## Orj
BMK | Status | Artikel_Nr_ | Teilemenge | Art | Typ | Bezeichnung | Hersteller | Bestell_Nr_ | Kommentar | Ort | Blatt | Querverweis | Kommission | Spannung | Strom | Leistung | Funktion | Drehzahl | Farbe | Bemerkungen | Vorzugsmaterial | Anlage | KMat | Warengruppe | Ident_Regeneration | Blattnummer | SNr_Symbol
-1A11 | T5 | 584003 | 1 | U |  | Schaltschrank | RITTAL | VX8806.031 |  | +E50 | 1 | =BA01.A01/1.11 |  |  |  |  | .A01 |  | RAL7035 |  |  | =BA01 |  | 17 | 000216_7_1 | 000216 | 7
-1A11 | T5 | 871189 | 1 | U | vorne/hinten 800mm | Sockel-Elemente | RITTAL | VX8660.023 B=800 H=200MM |  | +E50 | 1 | =BA01.A01/1.11 |  |  |  |  | .A01 |  |  |  |  | =BA01 |  | 17V | 000216_7_2 | 000216 | 7
-1A11 | T5 | 871208 | 1 | U | Seite | Sockel-Blenden | RITTAL | VX8660.043 H=200 T=600MM |  | +E50 | 1 | =BA01.A01/1.11 |  |  |  |  | .A01 |  |  |  |  | =BA01 |  | 17V | 000216_7_3 | 000216 | 7
-1A11 | T5 | 584440 | 2 | U |  | Seitenwand | RITTAL | VX8106.245 600X2000MM |  | +E50 | 1 | =BA01.A01/1.11 |  |  |  |  | .A01 |  | RAL7035 |  |  | =BA01 |  | 17V | 000216_7_4 | 000216 | 7
-1A11 | T5 | 584456 | 1 | U |  | Hand-Griff | RITTAL | VX8618.250 |  | +E50 | 1 | =BA01.A01/1.11 |  |  |  |  | .A01 |  |  |  |  | =BA01 |  | 17V | 000216_7_5 | 000216 | 7
-1A11 | T5 | 226018 | 1 | U |  | Zylinder | RITTAL | SZ2467.000 |  | +E50 | 1 | =BA01.A01/1.11 |  |  |  |  | .A01 |  |  |  |  | =BA01 |  | 17V | 000216_7_6 | 000216 | 7
-1A11 | T5 | 584498 | 1 | U |  | Kabelabfangschiene | RITTAL | VX8619.420 |  | +E50 | 1 | =BA01.A01/1.11 |  |  |  |  | .A01 |  |  |  |  | =BA01 |  | 17V | 000216_7_7 | 000216 | 7
-2A14 | T5 | 329881 | 1 |  |  | ALU-Bedienstation | JAHN |  | Bedienfeld | +P50 | 2 | =BA01.A01/2.14 |  |  |  |  | .A01 |  |  | AGH 150V |  | =BA01 |  | 08 | 000217_6_1 | 000217 | 6
-2A14 | T5 | 11647 | 6 |  |  | Rosettenscheibe |  |  | Bedienfeld | +P50 | 2 | =BA01.A01/2.14 |  |  |  |  | .A01 |  |  |  |  | =BA01 |  | 08 | 000217_6_2 | 000217 | 6
-2A63 | T5 | 622683 | 1 | U |  | Klemmenkasten | DESSAUER |  | Bedienstation Dessauer | +P50 | 2 | =BA01.A01/2.41 |  |  |  |  | .A01 |  | RAL7035 |  |  | =BA01 |  | 08 | 000217_2_1 | 000217 | 2
-2A88 | T5 | 567030 | 1 | S |  | Gehäuse | SIEMENS | 3SU1801-0AA00-0AC2 | Not-Halt links | +P51 | 2 | =BA01.A01/2.88 |  |  |  |  | .A01 |  | YE | Kunststoff, mit Schutzkragen |  | =BA01 |  | 17V | 000217_7_1 | 000217 | 7
-2A88 | T5 | 75265 | 1 | A |  | Kunststoff Kabel Verschraubung M20 | HUMMEL |  | Not-Halt links | +P51 | 2 | =BA01.A01/2.88 |  |  |  |  | .A01 |  |  |  |  | =BA01 |  | 17V | 000217_7_2 | 000217 | 7
-2M72 |  | ... | 1 |  |  | Fremdlüfter | LENZE |  | Fremdlüfter | +08.ZFZ1.M50 | 2 | =BA01.D01/2.72 |  |  | 0,12A | 0,019kW | .D01 |  |  |  |  | =BA01 |  |  | 000209_75_1 | 000209 | 75
-2M73 |  | ... | 1 |  |  | Fremdlüfter | LENZE |  | Fremdlüfter | +08.ZFZ1.M50 | 2 | =BA01.D01/2.73 |  |  | 0,12A | 0,019kW | .D01 |  |  |  |  | =BA01 |  |  | 000209_80_1 | 000209 | 80
-2M75 | T5 | 429493 | 1 | M | Ausbruch 177x177mm | Filterlüfter | RITTAL | SK3239.100 | Maschinenlüfter | +08.ZFZ1.M50 | 2 | =BA01.D01/2.75 |  | 230V | 0,12/0,11A | 19/18W | .D01 |  | RAL 7035 |  |  | =BA01 |  | 17V | 000209_82_1 | 000209 | 82
-2M75 | T5 | 429494 | 1 | M |  | Austrittsfilter | RITTAL | SK3239.200 | Maschinenlüfter | +08.ZFZ1.M50 | 2 | =BA01.D01/2.75 |  |  |  |  | .D01 |  | RAL7035 |  |  | =BA01 |  | 17V | 000209_82_2 | 000209 | 82
-2M76 | T5 | 429493 | 1 | M | Ausbruch 177x177mm | Filterlüfter | RITTAL | SK3239.100 | Maschinenlüfter | +08.ZFZ1.M50 | 2 | =BA01.D01/2.76 |  | 230V | 0,12/0,11A | 19/18W | .D01 |  | RAL 7035 |  |  | =BA01 |  | 17V | 000209_81_1 | 000209 | 81
-2M76 | T5 | 429494 | 1 | M |  | Austrittsfilter | RITTAL | SK3239.200 | Maschinenlüfter | +08.ZFZ1.M50 | 2 | =BA01.D01/2.76 |  |  |  |  | .D01 |  | RAL7035 |  |  | =BA01 |  | 17V | 000209_81_2 | 000209 | 81
-2W72 | T5 | 294492 | 1 | W | EYL0001A0100L02A00 | Lüfter-Leitung; 10m | LENZE | EYL0001A0100L02A00 |  | +08.ZFZ1.M50 | 2 | =BA01.D01/2.72 |  |  |  |  | .D01 |  |  |  |  | =BA01 |  | 08 | 000209_74_1 | 000209 | 74
-2W73 | T5 | 294492 | 1 | W | EYL0001A0100L02A00 | Lüfter-Leitung; 10m | LENZE | EYL0001A0100L02A00 |  | +08.ZFZ1.M50 | 2 | =BA01.D01/2.73 |  |  |  |  | .D01 |  |  |  |  | =BA01 |  | 08 | 000209_79_1 | 000209 | 79
-1E33 | T5 | 545944 | 1 | E | 437mm | Schrankbeleuchtung | RITTAL | SZ2500.210 | Schrankbeleuchtung | +E50 | 1 | =BA01.D01/1.33 |  | 100-240V |  | 11W | .D01 |  |  |  |  | =BA01 |  | 17V | 000215_11_1 | 000215 | 11
-1E33 | T5 | 590518 | 1 | U | l=3m | Anschluß-Leitung | RITTAL | SZ2500.400 | Schrankbeleuchtung | +E50 | 1 | =BA01.D01/1.33 |  |  |  |  | .D01 |  |  |  |  | =BA01 |  | 17V | 000215_11_2 | 000215 | 11
-1E77 | T5 | 862571 | 1 | E | blue e+, 0,78kW | Klimagerät 0,78kW | RITTAL | SK3180.800 |  | +E50 | 1 | =BA01.D01/1.77 |  | 110-240VAC |  | 0,78 kW | .D01 |  | RAL7035 |  |  | =BA01 |  | 17 | 000215_88_1 | 000215 | 88
-1E77 | T5 | 584459 | 1 | B |  | Führungsrolle | RITTAL | VX8618.420 |  | +E50 | 1 | =BA01.D01/1.77 |  |  |  |  | .D01 |  |  |  |  | =BA01 |  | 17V | 000215_88_2 | 000215 | 88
-1Q26 | T5 | 433248 | 1 | Q | (S00) | Leistungsschalter | SIEMENS | 3RV2011-1KA10 | (10A) 230V Versorgung | +E50 | 1 | =BA01.D01/1.26 |  |  | 9-12,5A |  | .D01 |  |  | Schraubanschluss |  | =BA01 |  | 17V | 000215_92_1 | 000215 | 92
-1Q26 | T5 | 433250 | 1 | Q | 1S+1Ö (S00,S0,S2) | Hilfsschalterblock | SIEMENS | 3RV2901-1E | (10A) 230V Versorgung | +E50 | 1 | =BA01.D01/1.26 |  |  |  |  | .D01 |  |  | Schraubanschluss |  | =BA01 |  | 17V | 000215_92_1_1 |  | 92
-1Q26 | T5 | 351159 | 1 | Q | -> 32 A, B=45mm | Geräteadapter | RITTAL | SV9340.510 | (10A) 230V Versorgung | +E50 | 1 | =BA01.D01/1.26 |  |  |  |  | .D01 |  |  |  |  | =BA01 |  | 17 | 000215_92_2 | 000215 | 92
-1Q26 | T5 | 521102 | 1 | Q |  | Leitung 6mm² BK | RITTAL | SV9340.870 | (10A) 230V Versorgung | +E50 | 1 | =BA01.D01/1.26 |  |  |  |  | .D01 |  |  | Kabelset 6mm² |  | =BA01 |  | 17V | 000215_92_3 | 000215 | 92
-1Q27 | T5 | 433249 | 1 | Q | (S00) | Leistungsschalter | SIEMENS | 3RV2011-4AA10 |  | +E50 | 1 | =BA01.D01/1.27 |  |  | 11-16A |  | .D01 |  |  | Schraubanschluss |  | =BA01 |  | 17V | 000215_68_1 | 000215 | 68
-1Q27 | T5 | 433250 | 1 | Q | 1S+1Ö (S00,S0,S2) | Hilfsschalterblock | SIEMENS | 3RV2901-1E |  | +E50 | 1 | =BA01.D01/1.27 |  |  |  |  | .D01 |  |  | Schraubanschluss |  | =BA01 |  | 17V | 000215_68_1_1 |  | 68
-1Q27 | T5 | 351159 | 1 | Q | -> 32 A, B=45mm | Geräteadapter | RITTAL | SV9340.510 |  | +E50 | 1 | =BA01.D01/1.27 |  |  |  |  | .D01 |  |  |  |  | =BA01 |  | 17 | 000215_68_2 | 000215 | 68
-1Q27 | T5 | 521102 | 1 | Q |  | Leitung 6mm² BK | RITTAL | SV9340.870 |  | +E50 | 1 | =BA01.D01/1.27 |  |  |  |  | .D01 |  |  | Kabelset 6mm² |  | =BA01 |  | 17V | 000215_68_3 | 000215 | 68
-1Q31 | T5 | 377330 | 1 | Q |  | Hauptschalter | SIEMENS | 3LD2504-0TK51 | 63A | +E50 | 1 | =BA01.D01/1.21 |  |  | 63A |  | .D01 |  |  |  |  | =BA01 |  | 17 | 000215_47_1 | 000215 | 47
-1S23 | T5 | 590522 | 1 | S | l=1m | Türpositionsschalter | RITTAL | SZ2500.460 | Türpositionsschalter | +E50 | 1 | =BA01.D01/1.23 |  |  |  |  | .D01 |  |  |  |  | =BA01 |  | 17V | 000215_46_1 | 000215 | 46
-1S38 | T5 | 76577 | 1 | B |  | Türpositionsschalter | RITTAL | SZ4127.010 | Schrank | +E50 | 1 | =BA01.D01/1.38 |  |  |  |  | .D01 |  |  |  |  | =BA01 |  | 17V | 000215_74_1 | 000215 | 74
-1X11 | T5 | 322773 | 1 | F | max.16 qmm | Adapter Sammelschiene | RITTAL | SV9342.210 |  | +E50 | 1 | =BA01.D01/1.11 |  |  | 63A |  | .D01 |  |  | Abgang unten |  | =BA01 |  | 17V | 000215_76_1 | 000215 | 76
-1X44 | T5 | 608373 | 1 | X |  | Steckdose | LÜTZE | L680024 | Programmiergerät | +E50 | 1 | =BA01.D01/1.44 |  | 230 V AC | 10 A |  | .D01 |  |  |  |  | =BA01 |  | 17V | 000215_13_1 | 000215 | 13
-2F28 | T5 | 355762 | 1 | F | C, 1-pol. | Leitungsschutzschalter | SIEMENS | 5SY6103-7 | Reserve | +E50 | 2 | =BA01.D01/2.28 |  | 230/400V | 3A |  | .D01 |  |  |  |  | =BA01 |  | 17V | 000209_58_1 | 000209 | 58
-2F28 | T5 | 286386 | 1 | F | 1S+1Ö | Hilfsschalter | SIEMENS | 5ST3010 | Reserve | +E50 | 2 | =BA01.D01/2.28 |  |  |  |  | .D01 |  |  | 5SY |  | =BA01 |  | 17V | 000209_58_2 | 000209 | 58
-2F28 | T5 | 330732 | 1 | Q | -> 25 A (45mm Breite) | Geräteadapter | RITTAL | SV9340.310 | Reserve | +E50 | 2 | =BA01.D01/2.28 |  |  |  |  | .D01 |  |  |  |  | =BA01 |  | 17V | 000209_58_3 | 000209 | 58
-2Q22 | T5 | 433233 | 1 | Q | (S00) | Leistungsschalter | SIEMENS | 3RV2011-0EA10 | Fremdlüfter | +E50 | 2 | =BA01.D01/2.22 |  |  | 0,28-0,4A |  | .D01 |  |  | Schraubanschluss |  | =BA01 |  | 17 | 000209_16_1 | 000209 | 16
-2Q22 | T5 | 433250 | 1 | Q | 1S+1Ö (S00,S0,S2) | Hilfsschalterblock | SIEMENS | 3RV2901-1E | Fremdlüfter | +E50 | 2 | =BA01.D01/2.22 |  |  |  |  | .D01 |  |  | Schraubanschluss |  | =BA01 |  | 17V | 000209_16_1_1 |  | 16
-2Q22 | T5 | 351159 | 1 | Q | -> 32 A, B=45mm | Geräteadapter | RITTAL | SV9340.510 | Fremdlüfter | +E50 | 2 | =BA01.D01/2.22 |  |  |  |  | .D01 |  |  |  |  | =BA01 |  | 17 | 000209_16_2 | 000209 | 16
-2Q22 | T5 | 521102 | 1 | Q |  | Leitung 6mm² BK | RITTAL | SV9340.870 | Fremdlüfter | +E50 | 2 | =BA01.D01/2.22 |  |  |  |  | .D01 |  |  | Kabelset 6mm² |  | =BA01 |  | 17V | 000209_16_3 | 000209 | 16
-2Q23 | T5 | 433233 | 1 | Q | (S00) | Leistungsschalter | SIEMENS | 3RV2011-0EA10 | Fremdlüfter | +E50 | 2 | =BA01.D01/2.23 |  |  | 0,28-0,4A |  | .D01 |  |  | Schraubanschluss |  | =BA01 |  | 17 | 000209_23_1 | 000209 | 23
-2Q23 | T5 | 433250 | 1 | Q | 1S+1Ö (S00,S0,S2) | Hilfsschalterblock | SIEMENS | 3RV2901-1E | Fremdlüfter | +E50 | 2 | =BA01.D01/2.23 |  |  |  |  | .D01 |  |  | Schraubanschluss |  | =BA01 |  | 17V | 000209_23_1_1 |  | 23
-2Q23 | T5 | 351159 | 1 | Q | -> 32 A, B=45mm | Geräteadapter | RITTAL | SV9340.510 | Fremdlüfter | +E50 | 2 | =BA01.D01/2.23 |  |  |  |  | .D01 |  |  |  |  | =BA01 |  | 17 | 000209_23_2 | 000209 | 23
-2Q23 | T5 | 521102 | 1 | Q |  | Leitung 6mm² BK | RITTAL | SV9340.870 | Fremdlüfter | +E50 | 2 | =BA01.D01/2.23 |  |  |  |  | .D01 |  |  | Kabelset 6mm² |  | =BA01 |  | 17V | 000209_23_3 | 000209 | 23
-2Q25 | T5 | 433231 | 1 | Q | (S00) | Leistungsschalter | SIEMENS | 3RV2011-0CA10 | Maschinenlüfter | +E50 | 2 | =BA01.D01/2.25 |  |  | 0,18-0,25A |  | .D01 |  |  | Schraubanschluss |  | =BA01 |  | 17V | 000209_25_1 | 000209 | 25
-2Q25 | T5 | 433250 | 1 | Q | 1S+1Ö (S00,S0,S2) | Hilfsschalterblock | SIEMENS | 3RV2901-1E | Maschinenlüfter | +E50 | 2 | =BA01.D01/2.25 |  |  |  |  | .D01 |  |  | Schraubanschluss |  | =BA01 |  | 17V | 000209_25_1_1 |  | 25
-2Q25 | T5 | 351159 | 1 | Q | -> 32 A, B=45mm | Geräteadapter | RITTAL | SV9340.510 | Maschinenlüfter | +E50 | 2 | =BA01.D01/2.25 |  |  |  |  | .D01 |  |  |  |  | =BA01 |  | 17 | 000209_25_2 | 000209 | 25
-2Q25 | T5 | 521102 | 1 | Q |  | Leitung 6mm² BK | RITTAL | SV9340.870 | Maschinenlüfter | +E50 | 2 | =BA01.D01/2.25 |  |  |  |  | .D01 |  |  | Kabelset 6mm² |  | =BA01 |  | 17V | 000209_25_3 | 000209 | 25
-2X42.1 | T5 | 76695 | 1 | X |  | Anbau-Gehäuse | HARTING | 09300060318 | HAN6B | +E50 | 2 | =BA01.D01/2.41 |  |  |  |  | .D01 |  |  | MIT METALLKAPPE |  | =BA01 |  | 17V | 000209_27_1 | 000209 | 27
-2X42.1 | T5 | 76618 | 1 | X | HAN 6E | Buchseneinsatz | HARTING | 09330062701 | HAN6B | +E50 | 2 | =BA01.D01/2.41 |  |  | 16A |  | .D01 |  |  | 6-POLIG |  | =BA01 |  | 17V | 000209_27_2 | 000209 | 27
-2X42.1 | T5 | 275587 | 2 | X |  | Stift | HARTING | 09300009901 | HAN6B | +E50 | 2 | =BA01.D01/2.41 |  |  |  |  | .D01 |  |  | Codierstift |  | =BA01 |  | 17V | 000209_27_3 | 000209 | 27
-2X42.2 | T5 | 318801 | 1 | X |  | Tüllen-Gehäuse | HARTING | 19300061540 | HAN6B | +E50 | 2 | =BA01.D01/2.51 |  |  |  |  | .D01 |  |  | SEITL. ABGANG |  | =BA01 |  | 17V | 000209_56_1 | 000209 | 56
-2X42.2 | T5 | 76619 | 1 | X | HAN 6E | Stifteinsatz | HARTING | 09330062601 | HAN6B | +E50 | 2 | =BA01.D01/2.51 |  |  | 16A |  | .D01 |  |  | 6-POLIG |  | =BA01 |  | 17V | 000209_56_2 | 000209 | 56
-2X42.2 | T5 | 275587 | 2 | X |  | Stift | HARTING | 09300009901 | HAN6B | +E50 | 2 | =BA01.D01/2.51 |  |  |  |  | .D01 |  |  | Codierstift |  | =BA01 |  | 17V | 000209_56_3 | 000209 | 56
-3G32 | T5 | 553293 | 1 | T | SITOP PSU300S | Stromversorgung | SIEMENS | 6EP1434-2BA20 | Netzteil 1 | +E50 | 3 | =BA01.D01/3.32 | 13 | 400V-500V | 10A |  | .D01 |  |  |  |  | =BA01 |  | 17 | 000208_6_1 | 000208 | 6
-3G35 | T5 | 553293 | 1 | T | SITOP PSU300S | Stromversorgung | SIEMENS | 6EP1434-2BA20 | Netzteil 2 | +E50 | 3 | =BA01.D01/3.35 | 13 | 400V-500V | 10A |  | .D01 |  |  |  |  | =BA01 |  | 17 | 000208_8_1 | 000208 | 8
-3G43 | T5 | 590990 | 1 | T | ORING/24DC/2X10/1X20 | Redundanz-Modul QUINT | PHOENIX | 2320173 |  | +E50 | 3 | =BA01.D01/3.43 |  | 24VDC | 2x10A |  | .D01 |  |  |  |  | =BA01 |  | 17V | 000208_10_1 | 000208 | 10
-3G62 | T5 | 611578 | 1 | F | EM12-T01-001 DC24V-40A | Einspeisemodul 40A | ETA | EM12-T01-001-DC24V-40A |  | +E50 | 3 | =BA01.D01/3.53 |  | 24V DC | 40A |  | .D01 |  |  | Sammelstörung |  | =BA01 |  | 17V | 000208_13_1 | 000208 | 13
-3G63 | T5 | 611580 | 1 | F | REX12D-TE2-100-DC24V 1A-10A | Überstrom-Schutz 1..10A | ETA | REX12D-TE2-100-DC24V-1A-10A |  | +E50 | 3 | =BA01.D01/3.63 |  | 24V DC | 1..10A |  | .D01 |  |  | 2x1..10A |  | =BA01 |  | 17V | 000208_14_1 | 000208 | 14
-3G64 | T5 | 611580 | 1 | F | REX12D-TE2-100-DC24V 1A-10A | Überstrom-Schutz 1..10A | ETA | REX12D-TE2-100-DC24V-1A-10A |  | +E50 | 3 | =BA01.D01/3.64 |  | 24V DC | 1..10A |  | .D01 |  |  | 2x1..10A |  | =BA01 |  | 17V | 000208_15_1 | 000208 | 15
-3G65 | T5 | 611580 | 1 | F | REX12D-TE2-100-DC24V 1A-10A | Überstrom-Schutz 1..10A | ETA | REX12D-TE2-100-DC24V-1A-10A |  | +E50 | 3 | =BA01.D01/3.65 |  | 24V DC | 1..10A |  | .D01 |  |  | 2x1..10A |  | =BA01 |  | 17V | 000208_28_1 | 000208 | 28
-3Q22 | T5 | 433242 | 1 | Q | (S00) | Leistungsschalter | SIEMENS | 1231231 | Netzteil 1 | +E50 | 3 | =BA01.D01/3.22 |  |  | 2,2-3,2A |  | .D01 |  |  | Schraubanschluss |  | =BA01 |  | 17V | 000208_7_1 | 000208 | 7
-3Q22 | T5 | 433250 | 1 | Q | 1S+1Ö (S00,S0,S2) | Hilfsschalterblock | SIEMENS | 3RV2901-1E | Netzteil 1 | +E50 | 3 | =BA01.D01/3.22 |  |  |  |  | .D01 |  |  | Schraubanschluss |  | =BA01 |  | 17V | 000208_7_1_1 |  | 7
-3Q22 | T5 | 330732 | 1 | Q | -> 25 A (45mm Breite) | Geräteadapter | RITTAL | SV9340.310 | Netzteil 1 | +E50 | 3 | =BA01.D01/3.22 |  |  |  |  | .D01 |  |  |  |  | =BA01 |  | 17V | 000208_7_2 | 000208 | 7
-3Q25 | T5 | 433242 | 1 | Q | (S00) | Leistungsschalter | SIEMENS | 3RV2011-1DA10 | Netzteil 2 | +E50 | 3 | =BA01.D01/3.25 |  |  | 2,2-3,2A |  | .D01 |  |  | Schraubanschluss |  | =BA01 |  | 17V | 000208_9_1 | 000208 | 9
-3Q25 | T5 | 433250 | 1 | Q | 1S+1Ö (S00,S0,S2) | Hilfsschalterblock | SIEMENS | 3RV2901-1E | Netzteil 2 | +E50 | 3 | =BA01.D01/3.25 |  |  |  |  | .D01 |  |  | Schraubanschluss |  | =BA01 |  | 17V | 000208_9_1_1 |  | 9
-3Q25 | T5 | 330732 | 1 | Q | -> 25 A (45mm Breite) | Geräteadapter | RITTAL | SV9340.310 | Netzteil 2 | +E50 | 3 | =BA01.D01/3.25 |  |  |  |  | .D01 |  |  |  |  | =BA01 |  | 17V | 000208_9_2 | 000208 | 9
-2W68 | T5 | 848906 | 1 |  | NEBU-M12W8-10-NLE8 | Verbindungsleitung |  | 1522943 |  | +08.ZFZ1.M50 | 2 | =BA01.L01/2.68 |  |  |  |  | .L01 |  |  |  |  | =BA01 |  | 08 | 000264_103_1 | 000264 | 103
-2Y71 | T5 | 829433 | 1 | M |  | Magnetventil | FESTO | 8022017 VUVS-L30-B52-ZD-Q | Magnetventil Bandanpressung | +08.ZFZ1.M50 | 2 | =BA01.L01/2.71 | a | 24VDC |  |  | .L01 |  |  |  |  | =BA01 |  | 08 | 000264_84_1 | 000264 | 84
-2Y71 | T5 | 87606 | 2 |  | 193457 | Steckdose mit LED 3x0,5m² | FESTO | 193457 | Magnetventil Bandanpressung | +08.ZFZ1.M50 | 2 | =BA01.L01/2.71 | schließen | 24VDC |  |  | .L01 |  |  | 10m |  | =BA01 |  | 08 | 000264_84_2 | 000264 | 84
-2Y74 | T5 | 396575 | 1 | M |  | Magnetventil | FESTO | 163155 | Ein-Auslaufrollen | +08.ZFZ1.M50 | 2 | =BA01.L01/2.74 | a | 24VDC |  |  | .L01 |  |  |  |  | =BA01 |  | 08 | 000264_60_1 | 000264 | 60
-2Y74 | T5 | 84982 | 2 | X |  | Kabeldose | FESTO | 151689 | Ein-Auslaufrollen | +08.ZFZ1.M50 | 2 | =BA01.L01/2.74 | schließen | 24VDC |  |  | .L01 |  |  | mit Kabel 5m |  | =BA01 |  | 08 | 000264_60_2 | 000264 | 60
-2Y76 | T5 | 87739 | 1 | M |  | Magnetventil | FESTO | 163162 | Druck Umschaltung Bandanpressung | +08.ZFZ1.M50 | 2 | =BA01.L01/2.76 |  | 24VDC |  |  | .L01 |  |  |  |  | =BA01 |  | 08 | 000264_142_1 | 000264 | 142
-2Y76 | T5 | 87606 | 1 |  | 193457 | Steckdose mit LED 3x0,5m² | FESTO | 193457 | Druck Umschaltung Bandanpressung | +08.ZFZ1.M50 | 2 | =BA01.L01/2.76 |  | 24VDC |  |  | .L01 |  |  | 10m |  | =BA01 |  | 08 | 000264_142_2 | 000264 | 142
-2Y77 | T5 | 829567 | 1 |  |  |  | FESTO | MSB6-1/2:C4:J4:F14:D4:F2: | Sperrventil Bänder | +08.ZFZ1.M50 | 2 | =BA01.L01/2.77 |  |  |  |  | .L01 |  |  |  |  | =BA01 |  | 08 | 000264_147_1 | 000264 | 147
-2Y77 | T5 | 87606 | 1 |  | 193457 | Steckdose mit LED 3x0,5m² | FESTO | 193457 | Sperrventil Bänder | +08.ZFZ1.M50 | 2 | =BA01.L01/2.77 |  | 24VDC |  |  | .L01 |  |  | 10m |  | =BA01 |  | 08 | 000264_147_2 | 000264 | 147
-2Y78 | T5 | 829301 | 1 |  | 571289 VPPM-8L-L-1-G14-0L10H-A | Proportional-Ventil | FESTO | 571289 VPPM-8L-L-1-G14-0L | Bandanpressung | +08.ZFZ1.M50 | 2 | =BA01.L01/2.78 |  | 24VDC |  |  | .L01 |  |  | 4..20mA |  | =BA01 |  | 08 | 000264_109_1 | 000264 | 109
-3F76 | T5 | 365662 | 1 | B | SDE3-M8 | Druckschalter | FESTO | 540209 | Druck-Überwachung | +08.ZFZ1.M50 | 3 | =BA01.L01/3.76 | SP2 Bandanpressung |  |  |  | .L01 |  |  |  |  | =BA01 |  | 08 | 000256_20_1 | 000256 | 20
-3F76 | T5 | 890165 | 1 |  |  | Verbindungsleitung | FESTO | 8078235 NEBA-M8W4-U-10-N- | Druck-Überwachung | +08.ZFZ1.M50 | 3 | =BA01.L01/3.76 | SP1 Bandspannung |  |  |  | .L01 |  |  |  |  | =BA01 |  | 08 | 000256_20_2 | 000256 | 20
-3F78 | T5 | 365662 | 1 | B | SDE3-M8 | Druckschalter | FESTO | 540209 | Druck-Überwachung Sperrventil | +08.ZFZ1.M50 | 3 | =BA01.L01/3.78 | SP2 Systemdruck |  |  |  | .L01 |  |  |  |  | =BA01 |  | 08 | 000256_92_1 | 000256 | 92
-3F78 | T5 | 890165 | 1 |  |  | Verbindungsleitung | FESTO | 8078235 NEBA-M8W4-U-10-N- | Druck-Überwachung Sperrventil | +08.ZFZ1.M50 | 3 | =BA01.L01/3.78 | SP1 Druck |  |  |  | .L01 |  |  |  |  | =BA01 |  | 08 | 000256_92_2 | 000256 | 92
-4S74 | T5 | 393169 | 1 | B | AZM170SK-02/01ZRKA | Sicherheitsschalter | SCHMERSAL | AZM170SK-02/01ZRKA 24VAC |  | +08.ZFZ1.M50 | 4 | =BA01.L01/4.74 |  |  |  |  | .L01 |  |  | HTNr. 101182754 |  | =BA01 |  | 08 | 000205_28_1 | 000205 | 28
-4S74 | T5 | 129241 | 1 | B | ABGEWINKELT | Betätiger, gewinkelt | SCHMERSAL | 101122895 |  | +08.ZFZ1.M50 | 4 | =BA01.L01/4.74 |  |  |  |  | .L01 |  |  |  |  | =BA01 |  | 08 | 000205_28_2 | 000205 | 28
-1K32 | T5 | 477137 | 1 | K | 3UG4622-1AW30 | Stromrelais | SIEMENS | 3UG4622-1AW30 | Bremse Rotationsantrieb | +E50 | 1 | =BA01.L01/1.32 |  | 24-240V UC | AC/D0,05-10A |  | .L01 |  |  | 24-240V UC |  | =BA01 |  | 17 | 000381_2_1 | 000381 | 2
-1K33 | T5 | 477137 | 1 | K | 3UG4622-1AW30 | Stromrelais | SIEMENS | 3UG4622-1AW30 | Bremse Rotationsantrieb | +E50 | 1 | =BA01.L01/1.33 |  | 24-240V UC | AC/D0,05-10A |  | .L01 |  |  | 24-240V UC |  | =BA01 |  | 17 | 000381_11_1 | 000381 | 11
-2X31.1 | T5 | 622003 | 1 | X | Han 24 B-agg-LB-K | mounting case | HARTING | 09300240318 | HAN24B | +E50 | 2 | =BA01.L01/2.31 |  |  |  |  | .L01 |  |  | mit Metallklappe |  | =BA01 |  | 17V | 000264_211_1 | 000264 | 211
-2X31.1 | T5 | 410530 | 1 | X | HAN 24E BU-S | male connector | HARTING | 09330242701 | HAN24B | +E50 | 2 | =BA01.L01/2.31 |  |  |  |  | .L01 |  |  |  |  | =BA01 |  | 17V | 000264_211_2 | 000264 | 211
-2X31.1 | T5 | 275587 | 2 | X |  | Stift | HARTING | 09300009901 | HAN24B | +E50 | 2 | =BA01.L01/2.31 |  |  |  |  | .L01 |  |  | Codierstift |  | =BA01 |  | 17V | 000264_211_3 | 000264 | 211
-2X31.2 | T5 | 622001 | 1 | X | Han 24B-gs-R-M25 | sleeve case | HARTING | 19300241541 | HAN24B | +E50 | 2 | =BA01.L01/2.41 |  |  |  |  | .L01 |  |  | M25 seitlich Längsbügel |  | =BA01 |  | 17V | 000264_219_1 | 000264 | 219
-2X31.2 | T5 | 410527 | 1 | X | HAN 24E STI-S | female connector | HARTING | 09330242601 | HAN24B | +E50 | 2 | =BA01.L01/2.41 |  |  |  |  | .L01 |  |  |  |  | =BA01 |  | 17V | 000264_219_2 | 000264 | 219
-2X31.2 | T5 | 275587 | 2 | X |  | Stift | HARTING | 09300009901 | HAN24B | +E50 | 2 | =BA01.L01/2.41 |  |  |  |  | .L01 |  |  | Codierstift |  | =BA01 |  | 17V | 000264_219_3 | 000264 | 219
-2X36.1 | T5 | 399674 | 1 |  |  | Wandsteckdose Unterteil | HARTING | 09140010301 | HAN C Analog | +E50 | 2 | =BA01.L01/2.38 |  |  |  |  | .L01 |  |  |  |  | =BA01 |  | 17V | 000264_233_1 | 000264 | 233
-2X36.1 | T5 | 567523 | 1 | X | 09140122734 | Buchseneinsatz | HARTING | 09140122734 | HAN C Analog | +E50 | 2 | =BA01.L01/2.38 |  | 250V | 10A |  | .L01 |  |  | Quick Lock Anschluss |  | =BA01 |  | 17V | 000264_233_2 | 000264 | 233
-2X36.1 | T5 | 486054 | 1 | X |  | Stift 1 rot | HARTING | 09140009971 | HAN C Analog | +E50 | 2 | =BA01.L01/2.38 |  |  |  |  | .L01 |  |  | Kodierpin 1 rot |  | =BA01 |  | 17 | 000264_233_3 | 000264 | 233
-2X36.1 | T5 | 486055 | 1 | X |  | Stift 2 blau | HARTING | 09140009972 | HAN C Analog | +E50 | 2 | =BA01.L01/2.38 |  |  |  |  | .L01 |  |  | Kodierpin 2 blau |  | =BA01 |  | 17 | 000264_233_4 | 000264 | 233
-2X36.2 | T5 | 399670 | 1 |  |  | Stecker Oberteil | HARTING | 19140010501 | HAN C Analog | +E50 | 2 | =BA01.L01/2.48 |  |  |  |  | .L01 |  |  |  |  | =BA01 |  | 17V | 000264_234_1 | 000264 | 234
-2X36.2 | T5 | 567522 | 1 | X | 09140122634 | Stifteinsatz | HARTING | 09140122634 | HAN C Analog | +E50 | 2 | =BA01.L01/2.48 |  | 250V | 10A |  | .L01 |  |  |  |  | =BA01 |  | 17V | 000264_234_2 | 000264 | 234
-2X36.2 | T5 | 399672 | 1 |  |  | Stecker Unterteil | HARTING | 09140010311 | HAN C Analog | +E50 | 2 | =BA01.L01/2.48 |  |  |  |  | .L01 |  |  |  |  | =BA01 |  | 17V | 000264_234_3 | 000264 | 234
-2X36.2 | T5 | 486054 | 1 | X |  | Stift 1 rot | HARTING | 09140009971 | HAN C Analog | +E50 | 2 | =BA01.L01/2.48 |  |  |  |  | .L01 |  |  | Kodierpin 1 rot |  | =BA01 |  | 17 | 000264_234_4 | 000264 | 234
-2X36.2 | T5 | 486055 | 1 | X |  | Stift 2 blau | HARTING | 09140009972 | HAN C Analog | +E50 | 2 | =BA01.L01/2.48 |  |  |  |  | .L01 |  |  | Kodierpin 2 blau |  | =BA01 |  | 17 | 000264_234_5 | 000264 | 234
-3X34.1 | T5 | 499130 | 1 | X | 093003200301 | Anbau-Gehäuse | HARTING | 09300320301 | HAN32B | +E50 | 3 | =BA01.L01/3.34 |  |  |  |  | .L01 |  |  | 2 Querbügel |  | =BA01 |  | 17 | 000256_65_1 | 000256 | 65
-3X34.1 | T5 | 76458 | 2 | X |  | Buchseneinsatz | HARTING | 09330162701 | HAN32B | +E50 | 3 | =BA01.L01/3.34 |  | 400V | 16A |  | .L01 |  |  |  |  | =BA01 |  | 17V | 000256_65_2 | 000256 | 65
-3X34.1 | T5 | 275587 | 2 | X |  | Stift | HARTING | 09300009901 | HAN32B | +E50 | 3 | =BA01.L01/3.34 |  |  |  |  | .L01 |  |  | Codierstift |  | =BA01 |  | 17V | 000256_65_3 | 000256 | 65
-3X34.2 | T5 | 499129 | 1 | X | 19300320529 | Stecker-Gehäuse | HARTING | 19300320529 | HAN32B | +E50 | 3 | =BA01.L01/3.44 |  |  |  |  | .L01 |  |  | 1xM50 seitlich |  | =BA01 |  | 17 | 000256_70_1 | 000256 | 70
-3X34.2 | T5 | 211987 | 2 | X | HAN 16E STI-S | Stifteinsatz | HARTING | 09330162601 | HAN32B | +E50 | 3 | =BA01.L01/3.44 |  | 400V | 16A |  | .L01 |  |  |  |  | =BA01 |  | 17V | 000256_70_2 | 000256 | 70
-3X34.2 | T5 | 275587 | 2 | X |  | Stift | HARTING | 09300009901 | HAN32B | +E50 | 3 | =BA01.L01/3.44 |  |  |  |  | .L01 |  |  | Codierstift |  | =BA01 |  | 17V | 000256_70_3 | 000256 | 70
-5S72 | T5 | 842623 | 1 | S | 1OE | Not-Halt Schalter | SIEMENS | 3SU1150-1HA20-1CH0 | Not-Halt Bedienstation | +P50 | 5 | =BA01.L01/5.72 |  |  |  |  | .L01 |  | RD | ohne Schutzkragen |  | =BA01 |  | 17 | 000202_2_1 | 000202 | 2
-5S72 | T5 | 531983 | 2 |  | 1OE | Kontakt Modul | SIEMENS | 3SU1400-1AA10-1CA0 | Not-Halt Bedienstation | +P50 | 5 | =BA01.L01/5.72 |  |  |  |  | .L01 |  |  |  |  | =BA01 |  | 17V | 000202_2_2 | 000202 | 2
-5S72 | T5 | 563874 | 1 | S |  | Schutzkragen | SIEMENS | 3SU1900-0DY30-0AA0 | Not-Halt Bedienstation | +P50 | 5 | =BA01.L01/5.72 |  |  |  |  | .L01 |  |  |  |  | =BA01 |  | 17V | 000202_2_3 | 000202 | 2
-5S74 | T5 | 566914 | 1 | S | 1S | Leuchttaster | SIEMENS | 3SU1152-0AB60-1BA0 | AGP Ein Bedienstation | +P50 | 5 | =BA01.L01/5.74 |  | 24V |  |  | .L01 |  | WH |  |  | =BA01 |  | 17V | 000202_9_1 | 000202 | 9
-5S75 | T5 | 566886 | 1 | S | 1OE | Drucktaster | SIEMENS | 3SU1150-0AB20-1CA0 | AGP Aus Bedienstation | +P50 | 5 | =BA01.L01/5.75 |  |  |  |  | .L01 |  | RD |  |  | =BA01 |  | 17V | 000202_10_1 | 000202 | 10
-5S76 | T5 | 566883 | 1 | S | 1S | Drucktaster | SIEMENS | 3SU1150-0AB10-1BA0 | Antrieb Tippen vorw. Bedienstation | +P50 | 5 | =BA01.L01/5.76 |  |  |  |  | .L01 |  | BK |  |  | =BA01 |  | 17 | 000202_11_1 | 000202 | 11
-5S77 | T5 | 566883 | 1 | S | 1S | Drucktaster | SIEMENS | 3SU1150-0AB10-1BA0 | Antrieb Tippen rückw. Bedienstation | +P50 | 5 | =BA01.L01/5.77 |  |  |  |  | .L01 |  | BK |  |  | =BA01 |  | 17 | 000202_12_1 | 000202 | 12
-5S78 | T5 | 566917 | 1 | S | 2S | Knebelschalter | SIEMENS | 3SU1150-2BM60-1NA0 | Bänder öffnen-schließen Bedienstation | +P50 | 5 | =BA01.L01/5.78 |  |  |  |  | .L01 |  |  | tastend, beleuchtbar |  | =BA01 |  | 17V | 000202_13_1 | 000202 | 13
-6S72 | T5 | 566917 | 1 | S | 2S | Knebelschalter | SIEMENS | 3SU1150-2BM60-1NA0 | E/A-Rollen öffnen..schließen Amperemeter | +P50 | 6 | =BA01.L01/6.72 |  |  |  |  | .L01 |  |  | tastend, beleuchtbar |  | =BA01 |  | 17V | 001338_20_1 | 001338 | 20
-6S74 | T5 | 566917 | 1 | S | 2S | Knebelschalter | SIEMENS | 3SU1150-2BM60-1NA0 | Bandanpressung - / + Bedienstation | +P50 | 6 | =BA01.L01/6.74 |  |  |  |  | .L01 |  |  | tastend, beleuchtbar |  | =BA01 |  | 17V | 001338_24_1 | 001338 | 24
-6S76 | T5 | 566914 | 1 | S | 1S | Leuchttaster | SIEMENS | 3SU1152-0AB60-1BA0 | Klappe entriegeln Bedienstation | +P50 | 6 | =BA01.L01/6.76 |  | 24V |  |  | .L01 |  | WH |  |  | =BA01 |  | 17V | 001338_21_1 | 001338 | 21
-4S88 | T5 | 581870 | 1 | S |  | Not-Halt Schalter | SIEMENS | 3SU1050-1HB20-0AA0 | Not-Halt Not-Halt | +P51 | 4 | =BA01.L01/4.88 |  |  |  |  | .L01 |  | RD | überlistungssicher |  | =BA01 |  | 17V | 000205_58_1 | 000205 | 58
-4S88 | T5 | 566946 | 1 | S |  | Halter | SIEMENS | 3SU1550-0AA10-0AA0 | Not-Halt Not-Halt | +P51 | 4 | =BA01.L01/4.88 |  |  |  |  | .L01 |  |  |  |  | =BA01 |  | 17V | 000205_58_2 | 000205 | 58
-4S88 | T5 | 531983 | 2 |  | 1OE | Kontakt Modul | SIEMENS | 3SU1400-1AA10-1CA0 | Not-Halt Not-Halt | +P51 | 4 | =BA01.L01/4.88 |  |  |  |  | .L01 |  |  |  |  | =BA01 |  | 17V | 000205_58_3 | 000205 | 58
-1D22 | T5 | 586100 | 1 | K | XF204 | SWITCH | SIEMENS | 6GK5204-0BA00-2AF2 | Ethernet Switch Scalance XF204 | +E50 | 1 | =BA01.M01/1.22 |  | 24VDC |  |  | .M01 |  |  |  |  | =BA01 |  | 17 | 000262_43_1 | 000262 | 43
-1D22 | T5 | 231268 | 1 | W | l=1m | patch-Kabel | SIEMENS | 6XV1850-2GH10 | Ethernet Switch Scalance XF204 | +E50 | 1 | =BA01.M01/1.22 |  |  |  |  | .M01 |  |  |  |  | =BA01 |  | 17V | 000262_43_2 | 000262 | 43
-1D22 | T5 | 261363 | 2 | X | Simatic NET | RJ45-Stecker | SIEMENS | 6GK1901-1BB10-2AA0 | Ethernet Switch Scalance XF204 | +E50 | 1 | =BA01.M01/1.22 |  |  |  |  | .M01 |  |  |  |  | =BA01 |  | 17V | 000262_43_3 | 000262 | 43
-1W41 | T5 | 322427 | 6 | W | TP INST.LEITUNG FUER FC OUTLED | Ethernet-Schleppkabel | SIEMENS | 6XV1840-3AH10 |  | +E50 | 1 | =BA01.M01/1.41 |  |  |  |  | .M01 |  |  | Schleppkettenleitung |  | =BA01 |  | 17 | 000262_65_1 | 000262 | 65
-1W42 | T5 | 255285 | 1 | W | l=2m | patch-Kabel | SIEMENS | 6XV1850-2GH20 |  | +E50 | 1 | =BA01.M01/1.42 |  |  |  |  | .M01 |  |  |  |  | =BA01 |  | 17 | 000262_54_1 | 000262 | 54
-2D31 | T5 | 556271 | 1 | K | IM 155 2xRJ45 | Schnittstellen-Modul Bundle | SIEMENS | 6ES7155-6AA01-0BN0 |  | +E50 | 2 | =BA01.M01/2.31 |  |  |  |  | .M01 |  |  |  |  | =BA01 |  | 17 | 000267_1_1 | 000267 | 1
-2W32 | T5 | 255285 | 1 | W | l=2m | patch-Kabel | SIEMENS | 6XV1850-2GH20 |  | +E50 | 2 | =BA01.M01/2.32 |  |  |  |  | .M01 |  |  |  |  | =BA01 |  | 17 | 000267_13_1 | 000267 | 13
-3D21 | T5 | 828469 | 1 | K | ET200SP 8 F-DI | Elektronik-Modul | SIEMENS | 6ES7136-6BA01-0CA0 |  | +E50 | 3 | =BA01.M01/3.21 |  | 24 V |  |  | .M01 |  |  |  |  | =BA01 |  | 17 | 000194_7_1 | 000194 | 7
-3D21 | T5 | 548804 | 1 | K | Base Unit Typ A0 Einspeisemodul | Klemmenblock-Modul | SIEMENS | 6ES7193-6BP00-0DA0 |  | +E50 | 3 | =BA01.M01/3.21 |  |  |  |  | .M01 |  |  |  |  | =BA01 |  | 17 | 000194_7_2 | 000194 | 7
-4D21 | T5 | 510679 | 1 | K | ET200SP 4 DQ SAFE | Elektronik-Modul | SIEMENS | 6ES7136-6DB00-0CA0 |  | +E50 | 4 | =BA01.M01/4.21 |  | 24VDC |  |  | .M01 |  |  |  |  | =BA01 |  | 17 | 000274_7_1 | 000274 | 7
-4D21 | T5 | 548804 | 1 | K | Base Unit Typ A0 Einspeisemodul | Klemmenblock-Modul | SIEMENS | 6ES7193-6BP00-0DA0 |  | +E50 | 4 | =BA01.M01/4.21 |  |  |  |  | .M01 |  |  |  |  | =BA01 |  | 17 | 000274_7_2 | 000274 | 7
-5D22 | T5 | 569863 | 1 | K | ET200SP 8DO 0,5A | Elektronik-Modul | SIEMENS | 6ES7132-6BF01-0BA0 |  | +E50 | 5 | =BA01.M01/5.22 |  |  |  |  | .M01 |  |  |  |  | =BA01 |  | 17 | 000197_14_1 | 000197 | 14
-5D22 | T5 | 548804 | 1 | K | Base Unit Typ A0 Einspeisemodul | Klemmenblock-Modul | SIEMENS | 6ES7193-6BP00-0DA0 |  | +E50 | 5 | =BA01.M01/5.22 |  |  |  |  | .M01 |  |  |  |  | =BA01 |  | 17 | 000197_14_2 | 000197 | 14
-5K62 | T5 | 433286 | 1 | Q | 3H,1S(S00) | WS-Schütz | SIEMENS | 3RT2016-1BB41 | Bremse Hauptantrieb | +E50 | 5 | =BA01.M01/5.62 |  | 24VDC | 22A/9A | 4kW | .M01 |  |  |  |  | =BA01 |  | 17 | 000197_9_1 | 000197 | 9
-5K62 | T5 | 433325 | 1 | K | (S00) | Varistor | SIEMENS | 3RT2916-1BB00 | Bremse Hauptantrieb | +E50 | 5 | =BA01.M01/5.62 |  | 24 VDC |  |  | .M01 |  |  |  |  | =BA01 |  | 17V | 000197_9_2 | 000197 | 9
-5K63 | T5 | 433286 | 1 | Q | 3H,1S(S00) | WS-Schütz | SIEMENS | 3RT2016-1BB41 | Fremdlüfter | +E50 | 5 | =BA01.M01/5.63 |  | 24VDC | 22A/9A | 4kW | .M01 |  |  |  |  | =BA01 |  | 17 | 000197_7_1 | 000197 | 7
-5K63 | T5 | 433325 | 1 | K | (S00) | Varistor | SIEMENS | 3RT2916-1BB00 | Fremdlüfter | +E50 | 5 | =BA01.M01/5.63 |  | 24 VDC |  |  | .M01 |  |  |  |  | =BA01 |  | 17V | 000197_7_2 | 000197 | 7
-5K64 | T5 | 433286 | 1 | Q | 3H,1S(S00) | WS-Schütz | SIEMENS | 3RT2016-1BB41 | Maschinenlüfter | +E50 | 5 | =BA01.M01/5.64 |  | 24VDC | 22A/9A | 4kW | .M01 |  |  |  |  | =BA01 |  | 17 | 000197_11_1 | 000197 | 11
-5K64 | T5 | 433325 | 1 | K | (S00) | Varistor | SIEMENS | 3RT2916-1BB00 | Maschinenlüfter | +E50 | 5 | =BA01.M01/5.64 |  | 24 VDC |  |  | .M01 |  |  |  |  | =BA01 |  | 17V | 000197_11_2 | 000197 | 11
-5K65 | T5 | 545927 | 1 | K | 1W | Relais | SIEMENS | 3RQ3018-1AB00 | Ventil Auslaufrollen schließen | +E50 | 5 | =BA01.M01/5.65 |  | AC/DC 24V |  |  | .M01 |  |  |  |  | =BA01 |  | 17 | 000197_6_1 | 000197 | 6
-5K66 | T5 | 545927 | 1 | K | 1W | Relais | SIEMENS | 3RQ3018-1AB00 | Ventil Auslaufrollen öffnen | +E50 | 5 | =BA01.M01/5.66 |  | AC/DC 24V |  |  | .M01 |  |  |  |  | =BA01 |  | 17 | 000197_16_1 | 000197 | 16
-5K67 | T5 | 545927 | 1 | K | 1W | Relais | SIEMENS | 3RQ3018-1AB00 | Klappen verriegeln | +E50 | 5 | =BA01.M01/5.67 |  | AC/DC 24V |  |  | .M01 |  |  |  |  | =BA01 |  | 17 | 000197_8_1 | 000197 | 8
-5K68 | T5 | 545927 | 1 | K | 1W | Relais | SIEMENS | 3RQ3018-1AB00 | Reserve | +E50 | 5 | =BA01.M01/5.68 |  | AC/DC 24V |  |  | .M01 |  |  |  |  | =BA01 |  | 17 | 000197_12_1 | 000197 | 12
-6D22 | T5 | 569863 | 1 | K | ET200SP 8DO 0,5A | Elektronik-Modul | SIEMENS | 6ES7132-6BF01-0BA0 |  | +E50 | 6 | =BA01.M01/6.22 |  |  |  |  | .M01 |  |  |  |  | =BA01 |  | 17 | 000198_1_1 | 000198 | 1
-6D22 | T5 | 548803 | 1 | K | Base Unit Typ A0 | Klemmenblock-Modul | SIEMENS | 6ES7193-6BP00-0BA0 |  | +E50 | 6 | =BA01.M01/6.22 |  |  |  |  | .M01 |  |  |  |  | =BA01 |  | 17 | 000198_1_2 | 000198 | 1
-7D21 | T5 | 568102 | 1 | K | ET200SP 8DI 24VDC | Elektronik-Modul | SIEMENS | 6ES7131-6BF01-0BA0 |  | +E50 | 7 | =BA01.M01/7.21 |  |  |  |  | .M01 |  |  |  |  | =BA01 |  | 17 | 000199_13_1 | 000199 | 13
-7D21 | T5 | 548803 | 1 | K | Base Unit Typ A0 | Klemmenblock-Modul | SIEMENS | 6ES7193-6BP00-0BA0 |  | +E50 | 7 | =BA01.M01/7.21 |  |  |  |  | .M01 |  |  |  |  | =BA01 |  | 17 | 000199_13_2 | 000199 | 13
-8D21 | T5 | 568102 | 1 | K | ET200SP 8DI 24VDC | Elektronik-Modul | SIEMENS | 6ES7131-6BF01-0BA0 |  | +E50 | 8 | =BA01.M01/8.21 |  |  |  |  | .M01 |  |  |  |  | =BA01 |  | 17 | 000735_4_1 | 000735 | 4
-8D21 | T5 | 548803 | 1 | K | Base Unit Typ A0 | Klemmenblock-Modul | SIEMENS | 6ES7193-6BP00-0BA0 |  | +E50 | 8 | =BA01.M01/8.21 |  |  |  |  | .M01 |  |  |  |  | =BA01 |  | 17 | 000735_4_2 | 000735 | 4
-9D21 | T5 | 568102 | 1 | K | ET200SP 8DI 24VDC | Elektronik-Modul | SIEMENS | 6ES7131-6BF01-0BA0 |  | +E50 | 9 | =BA01.M01/9.21 |  |  |  |  | .M01 |  |  |  |  | =BA01 |  | 17 | 001778_3_1 | 001778 | 3
-9D21 | T5 | 548803 | 1 | K | Base Unit Typ A0 | Klemmenblock-Modul | SIEMENS | 6ES7193-6BP00-0BA0 |  | +E50 | 9 | =BA01.M01/9.21 |  |  |  |  | .M01 |  |  |  |  | =BA01 |  | 17 | 001778_3_2 | 001778 | 3
-10D21 | T5 | 568102 | 1 | K | ET200SP 8DI 24VDC | Elektronik-Modul | SIEMENS | 6ES7131-6BF01-0BA0 |  | +E50 | 10 | =BA01.M01/10.21 |  |  |  |  | .M01 |  |  |  |  | =BA01 |  | 17 | 000191_4_1 | 000191 | 4
-10D21 | T5 | 548803 | 1 | K | Base Unit Typ A0 | Klemmenblock-Modul | SIEMENS | 6ES7193-6BP00-0BA0 |  | +E50 | 10 | =BA01.M01/10.21 |  |  |  |  | .M01 |  |  |  |  | =BA01 |  | 17 | 000191_4_2 | 000191 | 4
-11D21 | T5 | 568102 | 1 | K | ET200SP 8DI 24VDC | Elektronik-Modul | SIEMENS | 6ES7131-6BF01-0BA0 |  | +E50 | 11 | =BA01.M01/11.21 |  |  |  |  | .M01 |  |  |  |  | =BA01 |  | 17 | 000192_1_1 | 000192 | 1
-11D21 | T5 | 548803 | 1 | K | Base Unit Typ A0 | Klemmenblock-Modul | SIEMENS | 6ES7193-6BP00-0BA0 |  | +E50 | 11 | =BA01.M01/11.21 |  |  |  |  | .M01 |  |  |  |  | =BA01 |  | 17 | 000192_1_2 | 000192 | 1
-12D21 | T5 | 511302 | 1 | K | ET200SP 4AO U/I | Elektronik-Modul | SIEMENS | 6ES7135-6HD00-0BA1 |  | +E50 | 12 | =BA01.M01/12.21 |  |  |  |  | .M01 |  |  |  |  | =BA01 |  | 17 | 000231_52_1 | 000231 | 52
-12D21 | T5 | 548804 | 1 | K | Base Unit Typ A0 Einspeisemodul | Klemmenblock-Modul | SIEMENS | 6ES7193-6BP00-0DA0 |  | +E50 | 12 | =BA01.M01/12.21 |  |  |  |  | .M01 |  |  |  |  | =BA01 |  | 17 | 000231_52_2 | 000231 | 52
-12D26 | T5 | 510850 | 1 | K | ET200SP 2AI U/I HF | Elektronik Modul | SIEMENS | 6ES7134-6HB00-0CA1 |  | +E50 | 12 | =BA01.M01/12.26 |  | 24VDC |  |  | .M01 |  |  | high feature |  | =BA01 |  | 17 | 000231_13_1 | 000231 | 13
-12D26 | T5 | 548803 | 1 | K | Base Unit Typ A0 | Klemmenblock-Modul | SIEMENS | 6ES7193-6BP00-0BA0 |  | +E50 | 12 | =BA01.M01/12.26 |  |  |  |  | .M01 |  |  |  |  | =BA01 |  | 17 | 000231_13_2 | 000231 | 13
-12D26 | T5 | 847380 | 2 | K |  | Schirmauflageelement | SIEMENS | 6ES7193-6SC20-1AM0 |  | +E50 | 12 | =BA01.M01/12.26 |  |  |  |  | .M01 |  |  |  |  | =BA01 |  | 17 | 000231_13_3 | 000231 | 13
-1B76 |  | .. | 1 |  |  | Resolver | LENZE | am Motor | Resolver MASTER | +08.ZFZ1.M50 | 1 | =BA01.N01/1.76 |  |  |  |  | .N01 |  |  |  |  | =BA01 |  |  | 000734_29_1 | 000734 | 29
-1M83 | T5 | 574212 | 1 | M |  | Servo-Motor | LENZE | 16288177 | Antrieb MASTER | +08.ZFZ1.M50 | 1 | =BA01.N01/1.83 |  | 390V | 6,0A | 2,2kW | .N01 | 3410 1/min | RAL9005 | Resolver |  | =BA01 |  | 08 | 000734_66_1 | 000734 | 66
-1W73 | T5 | 333628 | 1 | W |  | Motor-Leitung | LENZE | EYP0004A0100M01A00 |  | +08.ZFZ1.M50 | 1 | =BA01.N01/1.73 |  |  |  |  | .N01 |  |  |  |  | =BA01 |  | 08 | 000734_22_1 | 000734 | 22
-1W75 | T5 | 424175 | 1 | W | EYF0017A0100F01A00 | Resolver-Leitung | LENZE | EYF0017A0100F01A00 |  | +08.ZFZ1.M50 | 1 | =BA01.N01/1.75 |  |  |  |  | .N01 |  |  |  |  | =BA01 |  | 08 | 000734_41_1 | 000734 | 41
-2B76 |  | .. | 1 |  |  | Resolver | LENZE | am Motor | Resolver MASTER | +08.ZFZ1.M50 | 2 | =BA01.N01/2.76 |  |  |  |  | .N01 |  |  |  |  | =BA01 |  |  | 002224_28_1 | 002224 | 28
-2M83 | T5 | 574212 | 1 | M |  | Servo-Motor | LENZE | 16288177 | Antrieb MASTER | +08.ZFZ1.M50 | 2 | =BA01.N01/2.83 |  | 390V | 6,0A | 2,2kW | .N01 | 3410 1/min | RAL9005 | Resolver |  | =BA01 |  | 08 | 002224_59_1 | 002224 | 59
-2W73 | T5 | 333628 | 1 | W |  | Motor-Leitung | LENZE | EYP0004A0100M01A00 |  | +08.ZFZ1.M50 | 2 | =BA01.N01/2.73 |  |  |  |  | .N01 |  |  |  |  | =BA01 |  | 08 | 002224_21_1 | 002224 | 21
-2W75 | T5 | 424175 | 1 | W | EYF0017A0100F01A00 | Resolver-Leitung | LENZE | EYF0017A0100F01A00 |  | +08.ZFZ1.M50 | 2 | =BA01.N01/2.75 |  |  |  |  | .N01 |  |  |  |  | =BA01 |  | 08 | 002224_40_1 | 002224 | 40
-1Q13 | T5 | 433249 | 1 | Q | (S00) | Leistungsschalter | SIEMENS | 3RV2011-4AA10 | (16A) | +E50 | 1 | =BA01.N01/1.13 |  |  | 11-16A |  | .N01 |  |  | Schraubanschluss |  | =BA01 |  | 17V | 000734_19_1 | 000734 | 19
-1Q13 | T5 | 433250 | 1 | Q | 1S+1Ö (S00,S0,S2) | Hilfsschalterblock | SIEMENS | 3RV2901-1E | (16A) | +E50 | 1 | =BA01.N01/1.13 |  |  |  |  | .N01 |  |  | Schraubanschluss |  | =BA01 |  | 17V | 000734_19_1_1 |  | 19
-1Q13 | T5 | 330732 | 1 | Q | -> 25 A (45mm Breite) | Geräteadapter | RITTAL | SV9340.310 | (16A) | +E50 | 1 | =BA01.N01/1.13 |  |  |  |  | .N01 |  |  |  |  | =BA01 |  | 17V | 000734_19_2 | 000734 | 19
-1R62 | T5 | 501859 | 1 | R | 140 OHM, 0,2/4kW | Bremswiderstand | SIEMENS | 6SL3201-0BE21-0AA0 |  | +E50 | 1 | =BA01.N01/1.62 |  |  |  | 200W | .N01 |  |  | 140 OHM, 0,2/4kW |  | =BA01 |  | 17 | 000734_9_1 | 000734 | 9
-1U33 | T5 | 501848 | 1 | T | PM240-2, 3kW | Leistungsmodul | SIEMENS | 6SL3210-1PE18-0AL1 |  | +E50 | 1 | =BA01.N01/1.33 |  | 380-480V | 7,7A | 3kW | .N01 |  |  | SINAMICS G120, ab FW 4.7, FSA |  | =BA01 |  | 17 | 000734_8_1 | 000734 | 8
-1U33 | T5 | 446056 | 1 | T | SINAMICS G120-CU250S-2 PN | Frequenzumrichter-Steuereinheit | SIEMENS | 6SL3246-0BA22-1FA0 |  | +E50 | 1 | =BA01.N01/1.33 |  |  |  |  | .N01 |  |  | ProfiNet |  | =BA01 |  | 17 | 000734_8_2 | 000734 | 8
-1U33 | T5 | 442608 | 1 |  | G120-BOP2 | Bediengerät BOP2 | SIEMENS | 6SL3255-0AA00-4CA1 |  | +E50 | 1 | =BA01.N01/1.33 |  |  |  |  | .N01 |  |  |  |  | =BA01 |  | 17 | 000734_8_3 | 000734 | 8
-1U33 | T5 | 457889 | 1 | T |  | SD-Card, Safety F01 | SIEMENS | 6SL3054-4AG00-2AA0-Z |  | +E50 | 1 | =BA01.N01/1.33 |  |  |  |  | .N01 |  |  |  |  | =BA01 |  | 17 | 000734_8_4 | 000734 | 8
-1U33 | T5 | 261363 | 2 | X | Simatic NET | RJ45-Stecker | SIEMENS | 6GK1901-1BB10-2AA0 |  | +E50 | 1 | =BA01.N01/1.33 |  |  |  |  | .N01 |  |  |  |  | =BA01 |  | 17V | 000734_8_5 | 000734 | 8
-1U33 | T5 | 454159 | 1 | K | CU250-2 | Schirmauflageelement | SIEMENS | 6SL3264-1EA00-0LA0 |  | +E50 | 1 | =BA01.N01/1.33 |  |  |  |  | .N01 |  |  |  |  | =BA01 |  | 17 | 000734_8_6 | 000734 | 8
-1U33 | T5 | 481337 | 2 | X | SK35-D | Schirmanschlußklemme | PHOENIX | 3026890 |  | +E50 | 1 | =BA01.N01/1.33 |  |  |  |  | .N01 |  |  |  |  | =BA01 |  | 17V | 000734_8_7 | 000734 | 8
-1U33 | T5 | 416480 | 2 | X |  | Kabelbinder/cable ties | REICHELT | KAB-STAHL152 |  | +E50 | 1 | =BA01.N01/1.33 |  |  |  |  | .N01 |  |  |  |  | =BA01 |  | 17 | 000734_8_8 | 000734 | 8
-1W29 | T5 | 255285 | 1 | W | l=2m | patch-Kabel | SIEMENS | 6XV1850-2GH20 |  | +E50 | 1 | =BA01.N01/1.29 |  |  |  |  | .N01 |  |  |  |  | =BA01 |  | 17 | 000734_54_1 | 000734 | 54
-1X63.1 | T5 | 621816 | 1 | X |  | Anbau-Gehäuse | HARTING | 09628060301 | Power M | +E50 | 1 | =BA01.N01/1.63 |  |  |  |  | .N01 |  |  |  |  | =BA01 |  | 17V | 000734_102_1 | 000734 | 102
-1X63.1 | T5 | 76618 | 1 | X | HAN 6E | Buchseneinsatz | HARTING | 09330062701 | Power M | +E50 | 1 | =BA01.N01/1.63 |  |  | 16A |  | .N01 |  |  | 6-POLIG |  | =BA01 |  | 17V | 000734_102_2 | 000734 | 102
-1X63.1 | T5 | 275587 | 2 | X |  | Stift | HARTING | 09300009901 | Power M | +E50 | 1 | =BA01.N01/1.63 |  |  |  |  | .N01 |  |  | Codierstift |  | =BA01 |  | 17V | 000734_102_5 | 000734 | 102
-1X63.2 | T5 | 76619 | 1 | X | HAN 6E | Stifteinsatz | HARTING | 09330062601 | Power M | +E50 | 1 | =BA01.N01/1.73 |  |  | 16A |  | .N01 |  |  | 6-POLIG |  | =BA01 |  | 17V | 000734_110_3 | 000734 | 110
-1X63.2 | T5 | 621817 | 1 | X |  | Tüllen-Gehäuse | HARTING | 19628060546 | Power M | +E50 | 1 | =BA01.N01/1.73 |  |  |  |  | .N01 |  |  | SEITL. ABGANG M25 |  | =BA01 |  | 17V | 000734_110_4 | 000734 | 110
-1X63.2 | T5 | 275587 | 2 | X |  | Stift | HARTING | 09300009901 | Power M | +E50 | 1 | =BA01.N01/1.73 |  |  |  |  | .N01 |  |  | Codierstift |  | =BA01 |  | 17V | 000734_110_5 | 000734 | 110
-1X63.2 | T5 | 235254 | 1 | A | M25 | Verschraubung | LAPP | 53112640 | Power M | +E50 | 1 | =BA01.N01/1.73 |  |  |  |  | .N01 |  |  |  |  | =BA01 |  | 17 | 000734_110_6 | 000734 | 110
-1X65.1 | T5 | 399674 | 1 |  |  | Wandsteckdose Unterteil | HARTING | 09140010301 | Resolver M | +E50 | 1 | =BA01.N01/1.65 |  |  |  |  | .N01 |  |  |  |  | =BA01 |  | 17V | 000734_80_1 | 000734 | 80
-1X65.1 | T5 | 567523 | 1 | X | 09140122734 | Buchseneinsatz | HARTING | 09140122734 | Resolver M | +E50 | 1 | =BA01.N01/1.65 |  | 250V | 10A |  | .N01 |  |  | Quick Lock Anschluss |  | =BA01 |  | 17V | 000734_80_2 | 000734 | 80
-1X65.1 | T5 | 567522 | 1 | X | 09140122634 | Stifteinsatz | HARTING | 09140122634 | Resolver M | +E50 | 1 | =BA01.N01/1.65 |  | 250V | 10A |  | .N01 |  |  |  |  | =BA01 |  | 17V | 000734_80_5 | 000734 | 80
-1X65.1 | T5 | 486054 | 2 | X |  | Stift 1 rot | HARTING | 09140009971 | Resolver M | +E50 | 1 | =BA01.N01/1.65 |  |  |  |  | .N01 |  |  | Kodierpin 1 rot |  | =BA01 |  | 17 | 000734_80_6 | 000734 | 80
-1X65.2 | T5 | 399672 | 1 |  |  | Stecker Unterteil | HARTING | 09140010311 | Resolver M | +E50 | 1 | =BA01.N01/1.75 |  |  |  |  | .N01 |  |  |  |  | =BA01 |  | 17V | 000734_94_3 | 000734 | 94
-1X65.2 | T5 | 399670 | 1 |  |  | Stecker Oberteil | HARTING | 19140010501 | Resolver M | +E50 | 1 | =BA01.N01/1.75 |  |  |  |  | .N01 |  |  |  |  | =BA01 |  | 17V | 000734_94_4 | 000734 | 94
-1X65.2 | T5 | 567522 | 1 | X | 09140122634 | Stifteinsatz | HARTING | 09140122634 | Resolver M | +E50 | 1 | =BA01.N01/1.75 |  | 250V | 10A |  | .N01 |  |  |  |  | =BA01 |  | 17V | 000734_94_5 | 000734 | 94
-1X65.2 | T5 | 486054 | 2 | X |  | Stift 1 rot | HARTING | 09140009971 | Resolver M | +E50 | 1 | =BA01.N01/1.75 |  |  |  |  | .N01 |  |  | Kodierpin 1 rot |  | =BA01 |  | 17 | 000734_94_6 | 000734 | 94
-1X65.2 | T5 | 259629 | 1 | A | Metall | Verschraubung | HUMMEL | 1.609.2500.51 | Resolver M | +E50 | 1 | =BA01.N01/1.75 |  |  |  |  | .N01 |  |  | kein EMV |  | =BA01 |  | 17 | 000734_94_7 | 000734 | 94
-2Q13 | T5 | 433249 | 1 | Q | (S00) | Leistungsschalter | SIEMENS | 3RV2011-4AA10 | (16A) | +E50 | 2 | =BA01.N01/2.13 |  |  | 11-16A |  | .N01 |  |  | Schraubanschluss |  | =BA01 |  | 17V | 002224_18_1 | 002224 | 18
-2Q13 | T5 | 433250 | 1 | Q | 1S+1Ö (S00,S0,S2) | Hilfsschalterblock | SIEMENS | 3RV2901-1E | (16A) | +E50 | 2 | =BA01.N01/2.13 |  |  |  |  | .N01 |  |  | Schraubanschluss |  | =BA01 |  | 17V | 002224_18_1_1 |  | 18
-2Q13 | T5 | 330732 | 1 | Q | -> 25 A (45mm Breite) | Geräteadapter | RITTAL | SV9340.310 | (16A) | +E50 | 2 | =BA01.N01/2.13 |  |  |  |  | .N01 |  |  |  |  | =BA01 |  | 17V | 002224_18_2 | 002224 | 18
-2R62 | T5 | 501859 | 1 | R | 140 OHM, 0,2/4kW | Bremswiderstand | SIEMENS | 6SL3201-0BE21-0AA0 |  | +E50 | 2 | =BA01.N01/2.62 |  |  |  | 200W | .N01 |  |  | 140 OHM, 0,2/4kW |  | =BA01 |  | 17 | 002224_8_1 | 002224 | 8
-2U33 | T5 | 501848 | 1 | T | PM240-2, 3kW | Leistungsmodul | SIEMENS | 6SL3210-1PE18-0AL1 |  | +E50 | 2 | =BA01.N01/2.33 |  | 380-480V | 7,7A | 3kW | .N01 |  |  | SINAMICS G120, ab FW 4.7, FSA |  | =BA01 |  | 17 | 002224_7_1 | 002224 | 7
-2U33 | T5 | 446056 | 1 | T | SINAMICS G120-CU250S-2 PN | Frequenzumrichter-Steuereinheit | SIEMENS | 6SL3246-0BA22-1FA0 |  | +E50 | 2 | =BA01.N01/2.33 |  |  |  |  | .N01 |  |  | ProfiNet |  | =BA01 |  | 17 | 002224_7_2 | 002224 | 7
-2U33 | T5 | 442608 | 1 |  | G120-BOP2 | Bediengerät BOP2 | SIEMENS | 6SL3255-0AA00-4CA1 |  | +E50 | 2 | =BA01.N01/2.33 |  |  |  |  | .N01 |  |  |  |  | =BA01 |  | 17 | 002224_7_3 | 002224 | 7
-2U33 | T5 | 457889 | 1 | T |  | SD-Card, Safety F01 | SIEMENS | 6SL3054-4AG00-2AA0-Z |  | +E50 | 2 | =BA01.N01/2.33 |  |  |  |  | .N01 |  |  |  |  | =BA01 |  | 17 | 002224_7_4 | 002224 | 7
-2U33 | T5 | 261363 | 2 | X | Simatic NET | RJ45-Stecker | SIEMENS | 6GK1901-1BB10-2AA0 |  | +E50 | 2 | =BA01.N01/2.33 |  |  |  |  | .N01 |  |  |  |  | =BA01 |  | 17V | 002224_7_5 | 002224 | 7
-2U33 | T5 | 454159 | 1 | K | CU250-2 | Schirmauflageelement | SIEMENS | 6SL3264-1EA00-0LA0 |  | +E50 | 2 | =BA01.N01/2.33 |  |  |  |  | .N01 |  |  |  |  | =BA01 |  | 17 | 002224_7_6 | 002224 | 7
-2U33 | T5 | 481337 | 2 | X | SK35-D | Schirmanschlußklemme | PHOENIX | 3026890 |  | +E50 | 2 | =BA01.N01/2.33 |  |  |  |  | .N01 |  |  |  |  | =BA01 |  | 17V | 002224_7_7 | 002224 | 7
-2U33 | T5 | 416480 | 2 | X |  | Kabelbinder/cable ties | REICHELT | KAB-STAHL152 |  | +E50 | 2 | =BA01.N01/2.33 |  |  |  |  | .N01 |  |  |  |  | =BA01 |  | 17 | 002224_7_8 | 002224 | 7
-2W29 | T5 | 255285 | 1 | W | l=2m | patch-Kabel | SIEMENS | 6XV1850-2GH20 |  | +E50 | 2 | =BA01.N01/2.29 |  |  |  |  | .N01 |  |  |  |  | =BA01 |  | 17 | 002224_47_1 | 002224 | 47
-2X63.1 | T5 | 621816 | 1 | X |  | Anbau-Gehäuse | HARTING | 09628060301 | Power M | +E50 | 2 | =BA01.N01/2.63 |  |  |  |  | .N01 |  |  |  |  | =BA01 |  | 17V | 002224_95_1 | 002224 | 95
-2X63.1 | T5 | 76618 | 1 | X | HAN 6E | Buchseneinsatz | HARTING | 09330062701 | Power M | +E50 | 2 | =BA01.N01/2.63 |  |  | 16A |  | .N01 |  |  | 6-POLIG |  | =BA01 |  | 17V | 002224_95_2 | 002224 | 95
-2X63.1 | T5 | 275587 | 2 | X |  | Stift | HARTING | 09300009901 | Power M | +E50 | 2 | =BA01.N01/2.63 |  |  |  |  | .N01 |  |  | Codierstift |  | =BA01 |  | 17V | 002224_95_5 | 002224 | 95
-2X63.2 | T5 | 76619 | 1 | X | HAN 6E | Stifteinsatz | HARTING | 09330062601 | Power M | +E50 | 2 | =BA01.N01/2.73 |  |  | 16A |  | .N01 |  |  | 6-POLIG |  | =BA01 |  | 17V | 002224_103_3 | 002224 | 103
-2X63.2 | T5 | 621817 | 1 | X |  | Tüllen-Gehäuse | HARTING | 19628060546 | Power M | +E50 | 2 | =BA01.N01/2.73 |  |  |  |  | .N01 |  |  | SEITL. ABGANG M25 |  | =BA01 |  | 17V | 002224_103_4 | 002224 | 103
-2X63.2 | T5 | 275587 | 2 | X |  | Stift | HARTING | 09300009901 | Power M | +E50 | 2 | =BA01.N01/2.73 |  |  |  |  | .N01 |  |  | Codierstift |  | =BA01 |  | 17V | 002224_103_5 | 002224 | 103
-2X63.2 | T5 | 235254 | 1 | A | M25 | Verschraubung | LAPP | 53112640 | Power M | +E50 | 2 | =BA01.N01/2.73 |  |  |  |  | .N01 |  |  |  |  | =BA01 |  | 17 | 002224_103_6 | 002224 | 103
-2X65.1 | T5 | 399674 | 1 |  |  | Wandsteckdose Unterteil | HARTING | 09140010301 | Resolver M | +E50 | 2 | =BA01.N01/2.65 |  |  |  |  | .N01 |  |  |  |  | =BA01 |  | 17V | 002224_73_1 | 002224 | 73
-2X65.1 | T5 | 567523 | 1 | X | 09140122734 | Buchseneinsatz | HARTING | 09140122734 | Resolver M | +E50 | 2 | =BA01.N01/2.65 |  | 250V | 10A |  | .N01 |  |  | Quick Lock Anschluss |  | =BA01 |  | 17V | 002224_73_2 | 002224 | 73
-2X65.1 | T5 | 567522 | 1 | X | 09140122634 | Stifteinsatz | HARTING | 09140122634 | Resolver M | +E50 | 2 | =BA01.N01/2.65 |  | 250V | 10A |  | .N01 |  |  |  |  | =BA01 |  | 17V | 002224_73_5 | 002224 | 73
-2X65.1 | T5 | 486054 | 2 | X |  | Stift 1 rot | HARTING | 09140009971 | Resolver M | +E50 | 2 | =BA01.N01/2.65 |  |  |  |  | .N01 |  |  | Kodierpin 1 rot |  | =BA01 |  | 17 | 002224_73_6 | 002224 | 73
-2X65.2 | T5 | 399672 | 1 |  |  | Stecker Unterteil | HARTING | 09140010311 | Resolver M | +E50 | 2 | =BA01.N01/2.75 |  |  |  |  | .N01 |  |  |  |  | =BA01 |  | 17V | 002224_87_3 | 002224 | 87
-2X65.2 | T5 | 399670 | 1 |  |  | Stecker Oberteil | HARTING | 19140010501 | Resolver M | +E50 | 2 | =BA01.N01/2.75 |  |  |  |  | .N01 |  |  |  |  | =BA01 |  | 17V | 002224_87_4 | 002224 | 87
-2X65.2 | T5 | 567522 | 1 | X | 09140122634 | Stifteinsatz | HARTING | 09140122634 | Resolver M | +E50 | 2 | =BA01.N01/2.75 |  | 250V | 10A |  | .N01 |  |  |  |  | =BA01 |  | 17V | 002224_87_5 | 002224 | 87
-2X65.2 | T5 | 486054 | 2 | X |  | Stift 1 rot | HARTING | 09140009971 | Resolver M | +E50 | 2 | =BA01.N01/2.75 |  |  |  |  | .N01 |  |  | Kodierpin 1 rot |  | =BA01 |  | 17 | 002224_87_6 | 002224 | 87
-2X65.2 | T5 | 259629 | 1 | A | Metall | Verschraubung | HUMMEL | 1.609.2500.51 | Resolver M | +E50 | 2 | =BA01.N01/2.75 |  |  |  |  | .N01 |  |  | kein EMV |  | =BA01 |  | 17 | 002224_87_7 | 002224 | 87
-1A11 | T5 | 584003 | 1 | U |  | Schaltschrank | RITTAL | VX8806.000 |  | +E63 | 1 | =BA02.A01/1.11 |  |  |  |  | .A01 |  | RAL7035 |  |  | =BA02 |  | 17 | 002373_1_1 | 002373 | 1
-1A11 | T5 | 871189 | 1 | U | vorne/hinten 800mm | Sockel-Elemente | RITTAL | VX8660.023 B=800 H=200MM |  | +E63 | 1 | =BA02.A01/1.11 |  |  |  |  | .A01 |  |  |  |  | =BA02 |  | 17V | 002373_1_2 | 002373 | 1
-1A11 | T5 | 871208 | 1 | U | Seite | Sockel-Blenden | RITTAL | VX8660.043 H=200 T=600MM |  | +E63 | 1 | =BA02.A01/1.11 |  |  |  |  | .A01 |  |  |  |  | =BA02 |  | 17V | 002373_1_3 | 002373 | 1
-1A11 | T5 | 584440 | 2 | U |  | Seitenwand | RITTAL | VX8106.245 600X2000MM |  | +E63 | 1 | =BA02.A01/1.11 |  |  |  |  | .A01 |  | RAL7035 |  |  | =BA02 |  | 17V | 002373_1_4 | 002373 | 1
-1A11 | T5 | 584456 | 1 | U |  | Hand-Griff | RITTAL | VX8618.250 |  | +E63 | 1 | =BA02.A01/1.11 |  |  |  |  | .A01 |  |  |  |  | =BA02 |  | 17V | 002373_1_5 | 002373 | 1
-1A11 | T5 | 226018 | 1 | U |  | Zylinder | RITTAL | SZ2467.000 |  | +E63 | 1 | =BA02.A01/1.11 |  |  |  |  | .A01 |  |  |  |  | =BA02 |  | 17V | 002373_1_6 | 002373 | 1
-1A11 | T5 | 584498 | 1 | U |  | Kabelabfangschiene | RITTAL | VX8619.420 |  | +E63 | 1 | =BA02.A01/1.11 |  |  |  |  | .A01 |  |  |  |  | =BA02 |  | 17V | 002373_1_7 | 002373 | 1
-3A12 | T5 | 622966 | 1 | U |  | Bedienfeld AG |  |  | Bedienfeld | +P63 | 3 | =BA02.A01/3.12 |  |  |  |  | .A01 |  |  |  |  | =BA02 |  | 08 | 001541_5_1 | 001541 | 5
-3A12 | T5 | 11647 | 6 |  |  | Rosettenscheibe |  |  | Bedienfeld | +P63 | 3 | =BA02.A01/3.12 |  |  |  |  | .A01 |  |  |  |  | =BA02 |  | 08 | 001541_5_2 | 001541 | 5
-3A12 | T5 | 11682 | 6 |  |  | M6x25 DIN964 |  |  | Bedienfeld | +P63 | 3 | =BA02.A01/3.12 |  |  |  |  | .A01 |  |  |  |  | =BA02 |  | 08 | 001541_5_3 | 001541 | 5
-3A54 | T5 | 621934 | 1 | U |  | Klemmenkasten | DESSAUER |  | Bedien-Pult | +P63 | 3 | =BA02.A01/3.54 |  |  |  |  | .A01 |  | RAL7035 |  |  | =BA02 |  | 08 | 001541_1_1 | 001541 | 1
-3A81 | T5 | 567030 | 1 | S |  | Gehäuse | SIEMENS | 3SU1801-0AA00-0AC2 | Not-Halt links | +P63.1 | 3 | =BA02.A01/3.81 |  |  |  |  | .A01 |  | YE | Kunststoff, mit Schutzkragen |  | =BA02 |  | 17V | 001541_6_1 | 001541 | 6
-3A81 | T5 | 75265 | 1 | A |  | Kunststoff Kabel Verschraubung M20 | HUMMEL |  | Not-Halt links | +P63.1 | 3 | =BA02.A01/3.81 |  |  |  |  | .A01 |  |  |  |  | =BA02 |  | 17V | 001541_6_2 | 001541 | 6
-3A89 | T5 | 567030 | 1 | S |  | Gehäuse | SIEMENS | 3SU1801-0AA00-0AC2 | Not-Halt rechts | +P63.2 | 3 | =BA02.A01/3.89 |  |  |  |  | .A01 |  | YE | Kunststoff, mit Schutzkragen |  | =BA02 |  | 17V | 001541_8_1 | 001541 | 8
-3A89 | T5 | 75265 | 1 | A |  | Kunststoff Kabel Verschraubung M20 | HUMMEL |  | Not-Halt rechts | +P63.2 | 3 | =BA02.A01/3.89 |  |  |  |  | .A01 |  |  |  |  | =BA02 |  | 17V | 001541_8_2 | 001541 | 8
-2M72 |  | ... | 1 |  |  | Fremdlüfter | LENZE |  | Fremdlüfter Master | +12.ZFZ5.M63 | 2 | =BA02.D01/2.72 |  |  | 0,3A | 0,04kW | .D01 |  |  |  |  | =BA02 |  |  | 002255_15_1 | 002255 | 15
-2M73 |  | ... | 1 |  |  | Fremdlüfter | LENZE |  | Fremdlüfter Slave | +12.ZFZ5.M63 | 2 | =BA02.D01/2.73 |  |  | 0,3A | 0,04kW | .D01 |  |  |  |  | =BA02 |  |  | 002255_22_1 | 002255 | 22
-2W72 | T5 | 306286 | 1 | W | EYL0001A0200L02A00 | Lüfter-Leitung | LENZE | EYL0001A0200L02A00 |  | +12.ZFZ5.M63 | 2 | =BA02.D01/2.72 |  |  |  |  | .D01 |  |  | 20m |  | =BA02 |  | 08 | 002255_14_1 | 002255 | 14
-2W73 | T5 | 306286 | 1 | W | EYL0001A0200L02A00 | Lüfter-Leitung | LENZE | EYL0001A0200L02A00 |  | +12.ZFZ5.M63 | 2 | =BA02.D01/2.73 |  |  |  |  | .D01 |  |  | 20m |  | =BA02 |  | 08 | 002255_21_1 | 002255 | 21
-1E33 | T5 | 545944 | 1 | E | 437mm | Schrankbeleuchtung | RITTAL | SZ2500.210 | Schrankbeleuchtung | +E63 | 1 | =BA02.D01/1.33 |  | 100-240V |  | 11W | .D01 |  |  |  |  | =BA02 |  | 17V | 002362_11_1 | 002362 | 11
-1E33 | T5 | 590518 | 1 | U | l=3m | Anschluß-Leitung | RITTAL | SZ2500.400 | Schrankbeleuchtung | +E63 | 1 | =BA02.D01/1.33 |  |  |  |  | .D01 |  |  |  |  | =BA02 |  | 17V | 002362_11_2 | 002362 | 11
-1E78 | T5 | 862571 | 1 | E | blue e+, 0,78kW | Klimagerät 0,78kW | RITTAL | SK3180.800 |  | +E63 | 1 | =BA02.D01/1.78 |  | 110-240VAC |  | 0,78 kW | .D01 |  | RAL7035 |  |  | =BA02 |  | 17 | 002362_82_1 | 002362 | 82
-1Q26 | T5 | 433248 | 1 | Q | (S00) | Leistungsschalter | SIEMENS | 3RV2011-1KA10 | (10A) 230V Versorgung | +E63 | 1 | =BA02.D01/1.26 |  |  | 9-12,5A |  | .D01 |  |  | Schraubanschluss |  | =BA02 |  | 17V | 002362_93_1 | 002362 | 93
-1Q26 | T5 | 433250 | 1 | Q | 1S+1Ö (S00,S0,S2) | Hilfsschalterblock | SIEMENS | 3RV2901-1E | (10A) 230V Versorgung | +E63 | 1 | =BA02.D01/1.26 |  |  |  |  | .D01 |  |  | Schraubanschluss |  | =BA02 |  | 17V | 002362_93_1_1 |  | 93
-1Q26 | T5 | 351159 | 1 | Q | -> 32 A, B=45mm | Geräteadapter | RITTAL | SV9340.510 | (10A) 230V Versorgung | +E63 | 1 | =BA02.D01/1.26 |  |  |  |  | .D01 |  |  |  |  | =BA02 |  | 17 | 002362_93_2 | 002362 | 93
-1Q26 | T5 | 521102 | 1 | Q |  | Leitung 6mm² BK | RITTAL | SV9340.870 | (10A) 230V Versorgung | +E63 | 1 | =BA02.D01/1.26 |  |  |  |  | .D01 |  |  | Kabelset 6mm² |  | =BA02 |  | 17V | 002362_93_3 | 002362 | 93
-1Q28 | T5 | 433249 | 1 | Q | (S00) | Leistungsschalter | SIEMENS | 3RV2011-4AA10 | Klimagerät | +E63 | 1 | =BA02.D01/1.28 |  |  | 11-16A |  | .D01 |  |  | Schraubanschluss |  | =BA02 |  | 17V | 002362_81_1 | 002362 | 81
-1Q28 | T5 | 433250 | 1 | Q | 1S+1Ö (S00,S0,S2) | Hilfsschalterblock | SIEMENS | 3RV2901-1E | Klimagerät | +E63 | 1 | =BA02.D01/1.28 |  |  |  |  | .D01 |  |  | Schraubanschluss |  | =BA02 |  | 17V | 002362_81_1_1 |  | 81
-1Q28 | T5 | 351159 | 1 | Q | -> 32 A, B=45mm | Geräteadapter | RITTAL | SV9340.510 | Klimagerät | +E63 | 1 | =BA02.D01/1.28 |  |  |  |  | .D01 |  |  |  |  | =BA02 |  | 17 | 002362_81_2 | 002362 | 81
-1Q28 | T5 | 521102 | 1 | Q |  | Leitung 6mm² BK | RITTAL | SV9340.870 | Klimagerät | +E63 | 1 | =BA02.D01/1.28 |  |  |  |  | .D01 |  |  | Kabelset 6mm² |  | =BA02 |  | 17V | 002362_81_3 | 002362 | 81
-1Q31 | T5 | 377330 | 1 | Q |  | Hauptschalter | SIEMENS | 3LD2504-0TK51 | 63A | +E63 | 1 | =BA02.D01/1.21 |  |  | 63A |  | .D01 |  |  |  |  | =BA02 |  | 17 | 002362_50_1 | 002362 | 50
-1S23 | T5 | 590522 | 1 | S | l=1m | Türpositionsschalter | RITTAL | SZ2500.460 | Türpositionsschalter | +E63 | 1 | =BA02.D01/1.23 |  |  |  |  | .D01 |  |  |  |  | =BA02 |  | 17V | 002362_49_1 | 002362 | 49
-1S49 | T5 | 76577 | 1 | B |  | Türpositionsschalter | RITTAL | SZ4127.010 |  | +E63 | 1 | =BA02.D01/1.49 |  |  |  |  | .D01 |  |  |  |  | =BA02 |  | 17V | 002362_80_1 | 002362 | 80
-1X11 | T5 | 322773 | 1 | F | max.16 qmm | Adapter Sammelschiene | RITTAL | SV9342.210 |  | +E63 | 1 | =BA02.D01/1.11 |  |  | 63A |  | .D01 |  |  | Abgang unten |  | =BA02 |  | 17V | 002362_101_1 | 002362 | 101
-1X44 | T5 | 608373 | 1 | X |  | Steckdose | LÜTZE | L680024 | Programmiergerät | +E63 | 1 | =BA02.D01/1.44 |  | 230 V AC | 10 A |  | .D01 |  |  |  |  | =BA02 |  | 17V | 002362_16_1 | 002362 | 16
-2F27 | T5 | 355762 | 1 | F | C, 1-pol. | Leitungsschutzschalter | SIEMENS | 5SY6103-7 | Beleuchtung | +E63 | 2 | =BA02.D01/2.27 |  | 230/400V | 3A |  | .D01 |  |  |  |  | =BA02 |  | 17V | 002255_68_1 | 002255 | 68
-2F27 | T5 | 286386 | 1 | F | 1S+1Ö | Hilfsschalter | SIEMENS | 5ST3010 | Beleuchtung | +E63 | 2 | =BA02.D01/2.27 |  |  |  |  | .D01 |  |  | 5SY |  | =BA02 |  | 17V | 002255_68_2 | 002255 | 68
-2F27 | T5 | 330732 | 1 | Q | -> 25 A (45mm Breite) | Geräteadapter | RITTAL | SV9340.310 | Beleuchtung | +E63 | 2 | =BA02.D01/2.27 |  |  |  |  | .D01 |  |  |  |  | =BA02 |  | 17V | 002255_68_3 | 002255 | 68
-2Q22 | T5 | 433233 | 1 | Q | (S00) | Leistungsschalter | SIEMENS | 3RV2011-0EA10 | Fremdlüfter | +E63 | 2 | =BA02.D01/2.22 |  |  | 0,28-0,4A |  | .D01 |  |  | Schraubanschluss |  | =BA02 |  | 17 | 002255_16_1 | 002255 | 16
-2Q22 | T5 | 433250 | 1 | Q | 1S+1Ö (S00,S0,S2) | Hilfsschalterblock | SIEMENS | 3RV2901-1E | Fremdlüfter | +E63 | 2 | =BA02.D01/2.22 |  |  |  |  | .D01 |  |  | Schraubanschluss |  | =BA02 |  | 17V | 002255_16_1_1 |  | 16
-2Q22 | T5 | 330732 | 1 | Q | -> 25 A (45mm Breite) | Geräteadapter | RITTAL | SV9340.310 | Fremdlüfter | +E63 | 2 | =BA02.D01/2.22 |  |  |  |  | .D01 |  |  |  |  | =BA02 |  | 17V | 002255_16_2 | 002255 | 16
-2Q23 | T5 | 433233 | 1 | Q | (S00) | Leistungsschalter | SIEMENS | 3RV2011-0EA10 | Fremdlüfter | +E63 | 2 | =BA02.D01/2.23 |  |  | 0,28-0,4A |  | .D01 |  |  | Schraubanschluss |  | =BA02 |  | 17 | 002255_23_1 | 002255 | 23
-2Q23 | T5 | 433250 | 1 | Q | 1S+1Ö (S00,S0,S2) | Hilfsschalterblock | SIEMENS | 3RV2901-1E | Fremdlüfter | +E63 | 2 | =BA02.D01/2.23 |  |  |  |  | .D01 |  |  | Schraubanschluss |  | =BA02 |  | 17V | 002255_23_1_1 |  | 23
-2Q23 | T5 | 330732 | 1 | Q | -> 25 A (45mm Breite) | Geräteadapter | RITTAL | SV9340.310 | Fremdlüfter | +E63 | 2 | =BA02.D01/2.23 |  |  |  |  | .D01 |  |  |  |  | =BA02 |  | 17V | 002255_23_2 | 002255 | 23
-2Q25 | T5 | 433242 | 1 | Q | (S00) | Leistungsschalter | SIEMENS | 3RV2011-1DA10 | Maschinenlüfter | +E63 | 2 | =BA02.D01/2.25 |  |  | 2,2-3,2A |  | .D01 |  |  | Schraubanschluss |  | =BA02 |  | 17V | 002255_35_1 | 002255 | 35
-2Q25 | T5 | 433250 | 1 | Q | 1S+1Ö (S00,S0,S2) | Hilfsschalterblock | SIEMENS | 3RV2901-1E | Maschinenlüfter | +E63 | 2 | =BA02.D01/2.25 |  |  |  |  | .D01 |  |  | Schraubanschluss |  | =BA02 |  | 17V | 002255_35_1_1 |  | 35
-2Q25 | T5 | 330732 | 1 | Q | -> 25 A (45mm Breite) | Geräteadapter | RITTAL | SV9340.310 | Maschinenlüfter | +E63 | 2 | =BA02.D01/2.25 |  |  |  |  | .D01 |  |  |  |  | =BA02 |  | 17V | 002255_35_2 | 002255 | 35
-2X41.1 | T5 | 76695 | 1 | X |  | Anbau-Gehäuse | HARTING | 09300060318 | HAN6B | +E63 | 2 | =BA02.D01/2.41 |  |  |  |  | .D01 |  |  | MIT METALLKAPPE |  | =BA02 |  | 17V | 002255_37_1 | 002255 | 37
-2X41.1 | T5 | 76618 | 1 | X | HAN 6E | Buchseneinsatz | HARTING | 09330062701 | HAN6B | +E63 | 2 | =BA02.D01/2.41 |  |  | 16A |  | .D01 |  |  | 6-POLIG |  | =BA02 |  | 17V | 002255_37_2 | 002255 | 37
-2X41.1 | T5 | 275587 | 2 | X |  | Stift | HARTING | 09300009901 | HAN6B | +E63 | 2 | =BA02.D01/2.41 |  |  |  |  | .D01 |  |  | Codierstift |  | =BA02 |  | 17V | 002255_37_3 | 002255 | 37
-2X41.2 | T5 | 318801 | 1 | X |  | Tüllen-Gehäuse | HARTING | 19300061540 | HAN6B | +E63 | 2 | =BA02.D01/2.51 |  |  |  |  | .D01 |  |  | SEITL. ABGANG |  | =BA02 |  | 17V | 002255_66_1 | 002255 | 66
-2X41.2 | T5 | 76619 | 1 | X | HAN 6E | Stifteinsatz | HARTING | 09330062601 | HAN6B | +E63 | 2 | =BA02.D01/2.51 |  |  | 16A |  | .D01 |  |  | 6-POLIG |  | =BA02 |  | 17V | 002255_66_2 | 002255 | 66
-2X41.2 | T5 | 275587 | 2 | X |  | Stift | HARTING | 09300009901 | HAN6B | +E63 | 2 | =BA02.D01/2.51 |  |  |  |  | .D01 |  |  | Codierstift |  | =BA02 |  | 17V | 002255_66_3 | 002255 | 66
-3G32 | T5 | 553293 | 1 | T | SITOP PSU300S | Stromversorgung | SIEMENS | 6EP1434-2BA20 | Netzteil 1 | +E63 | 3 | =BA02.D01/3.32 | 13 | 400V-500V | 10A |  | .D01 |  |  |  |  | =BA02 |  | 17 | 001224_6_1 | 001224 | 6
-3G35 | T5 | 553293 | 1 | T | SITOP PSU300S | Stromversorgung | SIEMENS | 6EP1434-2BA20 | Netzteil 2 | +E63 | 3 | =BA02.D01/3.35 | 13 | 400V-500V | 10A |  | .D01 |  |  |  |  | =BA02 |  | 17 | 001224_8_1 | 001224 | 8
-3G43 | T5 | 590990 | 1 | T | ORING/24DC/2X10/1X20 | Redundanz-Modul QUINT | PHOENIX | 2320173 |  | +E63 | 3 | =BA02.D01/3.43 |  | 24VDC | 2x10A |  | .D01 |  |  |  |  | =BA02 |  | 17V | 001224_10_1 | 001224 | 10
-3G62 | T5 | 611578 | 1 | F | EM12-T01-001 DC24V-40A | Einspeisemodul 40A | ETA | EM12-T01-001-DC24V-40A |  | +E63 | 3 | =BA02.D01/3.53 |  | 24V DC | 40A |  | .D01 |  |  | Sammelstörung |  | =BA02 |  | 17V | 001224_12_1 | 001224 | 12
-3G63 | T5 | 611580 | 1 | F | REX12D-TE2-100-DC24V 1A-10A | Überstrom-Schutz 1..10A | ETA | REX12D-TE2-100-DC24V-1A-10A |  | +E63 | 3 | =BA02.D01/3.63 |  | 24V DC | 1..10A |  | .D01 |  |  | 2x1..10A |  | =BA02 |  | 17V | 001224_13_1 | 001224 | 13
-3G64 | T5 | 611580 | 1 | F | REX12D-TE2-100-DC24V 1A-10A | Überstrom-Schutz 1..10A | ETA | REX12D-TE2-100-DC24V-1A-10A |  | +E63 | 3 | =BA02.D01/3.64 |  | 24V DC | 1..10A |  | .D01 |  |  | 2x1..10A |  | =BA02 |  | 17V | 001224_14_1 | 001224 | 14
-3G65 | T5 | 611580 | 1 | F | REX12D-TE2-100-DC24V 1A-10A | Überstrom-Schutz 1..10A | ETA | REX12D-TE2-100-DC24V-1A-10A |  | +E63 | 3 | =BA02.D01/3.65 |  | 24V DC | 1..10A |  | .D01 |  |  | 2x1..10A |  | =BA02 |  | 17V | 001224_24_1 | 001224 | 24
-3G66 | T5 | 611580 | 1 | F | REX12D-TE2-100-DC24V 1A-10A | Überstrom-Schutz 1..10A | ETA | REX12D-TE2-100-DC24V-1A-10A |  | +E63 | 3 | =BA02.D01/3.65 |  | 24V DC | 1..10A |  | .D01 |  |  | 2x1..10A |  | =BA02 |  | 17V | 001224_25_1 | 001224 | 25
-3Q22 | T5 | 433242 | 1 | Q | (S00) | Leistungsschalter | SIEMENS | 3RV2011-1DA10 | Netzteil 1 | +E63 | 3 | =BA02.D01/3.22 |  |  | 2,2-3,2A |  | .D01 |  |  | Schraubanschluss |  | =BA02 |  | 17V | 001224_7_1 | 001224 | 7
-3Q22 | T5 | 433250 | 1 | Q | 1S+1Ö (S00,S0,S2) | Hilfsschalterblock | SIEMENS | 3RV2901-1E | Netzteil 1 | +E63 | 3 | =BA02.D01/3.22 |  |  |  |  | .D01 |  |  | Schraubanschluss |  | =BA02 |  | 17V | 001224_7_1_1 |  | 7
-3Q22 | T5 | 330732 | 1 | Q | -> 25 A (45mm Breite) | Geräteadapter | RITTAL | SV9340.310 | Netzteil 1 | +E63 | 3 | =BA02.D01/3.22 |  |  |  |  | .D01 |  |  |  |  | =BA02 |  | 17V | 001224_7_2 | 001224 | 7
-3Q25 | T5 | 433242 | 1 | Q | (S00) | Leistungsschalter | SIEMENS | 3RV2011-1DA10 | Netzteil 2 | +E63 | 3 | =BA02.D01/3.25 |  |  | 2,2-3,2A |  | .D01 |  |  | Schraubanschluss |  | =BA02 |  | 17V | 001224_9_1 | 001224 | 9
-3Q25 | T5 | 433250 | 1 | Q | 1S+1Ö (S00,S0,S2) | Hilfsschalterblock | SIEMENS | 3RV2901-1E | Netzteil 2 | +E63 | 3 | =BA02.D01/3.25 |  |  |  |  | .D01 |  |  | Schraubanschluss |  | =BA02 |  | 17V | 001224_9_1_1 |  | 9
-3Q25 | T5 | 330732 | 1 | Q | -> 25 A (45mm Breite) | Geräteadapter | RITTAL | SV9340.310 | Netzteil 2 | +E63 | 3 | =BA02.D01/3.25 |  |  |  |  | .D01 |  |  |  |  | =BA02 |  | 17V | 001224_9_2 | 001224 | 9
-2Y71 | T5 | 829433 | 1 | M |  | Magnetventil | FESTO | 8022017 VUVS-L30-B52-ZD-Q | Magnetventil Bandanpressung oben | +12.ZFZ5.M63 | 2 | =BA02.L01/2.71 | a | 24VDC |  |  | .L01 |  |  |  |  | =BA02 |  | 08 | 001306_2_1 | 001306 | 2
-2Y71 | T5 | 87606 | 2 |  | 193457 | Steckdose mit LED 3x0,5m² | FESTO | 193457 | Magnetventil Bandanpressung oben | +12.ZFZ5.M63 | 2 | =BA02.L01/2.71 | schließen | 24VDC |  |  | .L01 |  |  | 10m |  | =BA02 |  | 08 | 001306_2_2 | 001306 | 2
-2Y74 | T5 | 829433 | 1 | M |  | Magnetventil | FESTO | 8022017 VUVS-L30-B52-ZD-Q | Magnetventil Bandanpressung unten | +12.ZFZ5.M63 | 2 | =BA02.L01/2.74 | a | 24VDC |  |  | .L01 |  |  |  |  | =BA02 |  | 08 | 001306_164_1 | 001306 | 164
-2Y74 | T5 | 87606 | 2 |  | 193457 | Steckdose mit LED 3x0,5m² | FESTO | 193457 | Magnetventil Bandanpressung unten | +12.ZFZ5.M63 | 2 | =BA02.L01/2.74 | schließen | 24VDC |  |  | .L01 |  |  | 10m |  | =BA02 |  | 08 | 001306_164_2 | 001306 | 164
-2Y76 | T5 | 87739 | 1 | M |  | Magnetventil | FESTO | 163162 | Druck Umschaltung Bandanpressung oben | +12.ZFZ5.M63 | 2 | =BA02.L01/2.76 |  | 24VDC |  |  | .L01 |  |  |  |  | =BA02 |  | 08 | 001306_56_1 | 001306 | 56
-2Y76 | T5 | 87606 | 1 |  | 193457 | Steckdose mit LED 3x0,5m² | FESTO | 193457 | Druck Umschaltung Bandanpressung oben | +12.ZFZ5.M63 | 2 | =BA02.L01/2.76 |  | 24VDC |  |  | .L01 |  |  | 10m |  | =BA02 |  | 08 | 001306_56_2 | 001306 | 56
-2Y77 | T5 | 87739 | 1 | M |  | Magnetventil | FESTO | 163162 | Druck Umschaltung Bandanpressung unten | +12.ZFZ5.M63 | 2 | =BA02.L01/2.77 |  | 24VDC |  |  | .L01 |  |  |  |  | =BA02 |  | 08 | 001306_173_1 | 001306 | 173
-2Y77 | T5 | 87606 | 1 |  | 193457 | Steckdose mit LED 3x0,5m² | FESTO | 193457 | Druck Umschaltung Bandanpressung unten | +12.ZFZ5.M63 | 2 | =BA02.L01/2.77 |  | 24VDC |  |  | .L01 |  |  | 10m |  | =BA02 |  | 08 | 001306_173_2 | 001306 | 173
-2Y78 | T5 | 87739 | 1 | M |  | Magnetventil | FESTO | 163162 | Druck Umschaltung Bandspannung | +12.ZFZ5.M63 | 2 | =BA02.L01/2.78 |  | 24VDC |  |  | .L01 |  |  |  |  | =BA02 |  | 08 | 001306_187_1 | 001306 | 187
-2Y78 | T5 | 87606 | 1 |  | 193457 | Steckdose mit LED 3x0,5m² | FESTO | 193457 | Druck Umschaltung Bandspannung | +12.ZFZ5.M63 | 2 | =BA02.L01/2.78 |  | 24VDC |  |  | .L01 |  |  | 10m |  | =BA02 |  | 08 | 001306_187_2 | 001306 | 187
-3W62 | T5 | 848906 | 1 |  | NEBU-M12W8-10-NLE8 | Verbindungsleitung |  | 1522943 |  | +12.ZFZ5.M63 | 3 | =BA02.L01/3.62 |  |  |  |  | .L01 |  |  |  |  | =BA02 |  | 08 | 001349_22_1 | 001349 | 22
-3W64 | T5 | 848906 | 1 |  | NEBU-M12W8-10-NLE8 | Verbindungsleitung |  | 1522943 |  | +12.ZFZ5.M63 | 3 | =BA02.L01/3.64 |  |  |  |  | .L01 |  |  |  |  | =BA02 |  | 08 | 001349_166_1 | 001349 | 166
-3W68 | T5 | 848906 | 1 |  | NEBU-M12W8-10-NLE8 | Verbindungsleitung |  | 1522943 |  | +12.ZFZ5.M63 | 3 | =BA02.L01/3.68 |  |  |  |  | .L01 |  |  |  |  | =BA02 |  | 08 | 001349_37_1 | 001349 | 37
-3Y72 | T5 | 829301 | 1 |  | 571289 VPPM-8L-L-1-G14-0L10H-A | Proportional-Ventil | FESTO | 571289 VPPM-8L-L-1-G14-0L | Bandanpressung oben | +12.ZFZ5.M63 | 3 | =BA02.L01/3.72 |  | 24VDC |  |  | .L01 |  |  | 4..20mA |  | =BA02 |  | 08 | 001349_28_1 | 001349 | 28
-3Y75 | T5 | 829301 | 1 |  | 571289 VPPM-8L-L-1-G14-0L10H-A | Proportional-Ventil | FESTO | 571289 VPPM-8L-L-1-G14-0L | Bandanpressung unten | +12.ZFZ5.M63 | 3 | =BA02.L01/3.75 |  | 24VDC |  |  | .L01 |  |  | 4..20mA |  | =BA02 |  | 08 | 001349_172_1 | 001349 | 172
-3Y78 | T5 | 829301 | 1 |  | 571289 VPPM-8L-L-1-G14-0L10H-A | Proportional-Ventil | FESTO | 571289 VPPM-8L-L-1-G14-0L | Bandspannung | +12.ZFZ5.M63 | 3 | =BA02.L01/3.78 |  | 24VDC |  |  | .L01 |  |  | 4..20mA |  | =BA02 |  | 08 | 001349_43_1 | 001349 | 43
-4F76 | T5 | 365662 | 1 | B | SDE3-M8 | Druckschalter | FESTO | 540209 | Druck-Überwachung Systemdruck | +12.ZFZ5.M63 | 4 | =BA02.L01/4.76 | SP2 Systemdruck |  |  |  | .L01 |  |  |  |  | =BA02 |  | 08 | 001198_110_1 | 001198 | 110
-4F76 | T5 | 337165 | 1 |  |  | Steckdose | FESTO | 158963 | Druck-Überwachung Systemdruck | +12.ZFZ5.M63 | 4 | =BA02.L01/4.76 | SP1 Bandspannung |  |  |  | .L01 |  |  |  |  | =BA02 |  | 08 | 001198_110_2 | 001198 | 110
-4F77 | T5 | 365662 | 1 | B | SDE3-M8 | Druckschalter | FESTO | 540209 | Druck-Überwachung Band oben | +12.ZFZ5.M63 | 4 | =BA02.L01/4.77 | SP2 oben |  |  |  | .L01 |  |  |  |  | =BA02 |  | 08 | 001198_20_1 | 001198 | 20
-4F77 | T5 | 337165 | 1 |  |  | Steckdose | FESTO | 158963 | Druck-Überwachung Band oben | +12.ZFZ5.M63 | 4 | =BA02.L01/4.77 | SP1 unten |  |  |  | .L01 |  |  |  |  | =BA02 |  | 08 | 001198_20_2 | 001198 | 20
-4F79 | T5 | 365662 | 1 | B | SDE3-M8 | Druckschalter | FESTO | 540209 | Druck-Überwachung Band unten | +12.ZFZ5.M63 | 4 | =BA02.L01/4.79 | SP2 oben |  |  |  | .L01 |  |  |  |  | =BA02 |  | 08 | 001198_86_1 | 001198 | 86
-4F79 | T5 | 337165 | 1 |  |  | Steckdose | FESTO | 158963 | Druck-Überwachung Band unten | +12.ZFZ5.M63 | 4 | =BA02.L01/4.79 | SP1 unten |  |  |  | .L01 |  |  |  |  | =BA02 |  | 08 | 001198_86_2 | 001198 | 86
-4Y72 | T5 | 87739 | 1 | M |  | Magnetventil | FESTO | 163162 | Sperrventil Bänder | +12.ZFZ5.M63 | 4 | =BA02.L01/4.72 |  | 24VDC |  |  | .L01 |  |  |  |  | =BA02 |  | 08 | 001198_115_1 | 001198 | 115
-4Y72 | T5 | 87606 | 1 |  | 193457 | Steckdose mit LED 3x0,5m² | FESTO | 193457 | Sperrventil Bänder | +12.ZFZ5.M63 | 4 | =BA02.L01/4.72 |  | 24VDC |  |  | .L01 |  |  | 10m |  | =BA02 |  | 08 | 001198_115_2 | 001198 | 115
-5S72 | T5 | 393169 | 1 | B | AZM170SK-02/01ZRKA | Sicherheitsschalter | SCHMERSAL | AZM170SK-02/01ZRKA 24VAC |  | +12.ZFZ5.M63 | 5 | =BA02.L01/5.72 |  |  |  |  | .L01 |  |  | HTNr. 101182754 |  | =BA02 |  | 08 | 000516_29_1 | 000516 | 29
-5S72 | T5 | 220713 | 1 | B | ABGEWINKELT | Betätiger, gewinkelt | SCHMERSAL | AZ17/170-B15 |  | +12.ZFZ5.M63 | 5 | =BA02.L01/5.72 |  |  |  |  | .L01 |  |  |  |  | =BA02 |  | 08 | 000516_29_2 | 000516 | 29
-5S74 | T5 | 393169 | 1 | B | AZM170SK-02/01ZRKA | Sicherheitsschalter | SCHMERSAL | AZM170SK-02/01ZRKA 24VAC |  | +12.ZFZ5.M63 | 5 | =BA02.L01/5.74 |  |  |  |  | .L01 |  |  | HTNr. 101182754 |  | =BA02 |  | 08 | 000516_28_1 | 000516 | 28
-5S74 | T5 | 220713 | 1 | B | ABGEWINKELT | Betätiger, gewinkelt | SCHMERSAL | AZ17/170-B15 |  | +12.ZFZ5.M63 | 5 | =BA02.L01/5.74 |  |  |  |  | .L01 |  |  |  |  | =BA02 |  | 08 | 000516_28_2 | 000516 | 28
-1K32 | T5 | 477137 | 1 | K | 3UG4622-1AW30 | Stromrelais | SIEMENS | 3UG4622-1AW30 | Bremse Rotationsantrieb | +E63 | 1 | =BA02.L01/1.32 |  | 24-240V UC | AC/D0,05-10A |  | .L01 |  |  | 24-240V UC |  | =BA02 |  | 17 | 001348_2_1 | 001348 | 2
-1K33 | T5 | 477137 | 1 | K | 3UG4622-1AW30 | Stromrelais | SIEMENS | 3UG4622-1AW30 | Bremse Rotationsantrieb | +E63 | 1 | =BA02.L01/1.33 |  | 24-240V UC | AC/D0,05-10A |  | .L01 |  |  | 24-240V UC |  | =BA02 |  | 17 | 001348_9_1 | 001348 | 9
-2X31.1 | T5 | 622003 | 1 | X | Han 24 B-agg-LB-K | mounting case | HARTING | 09300240318 | HAN24B | +E63 | 2 | =BA02.L01/2.31 |  |  |  |  | .L01 |  |  | mit Metallklappe |  | =BA02 |  | 17V | 001306_61_1 | 001306 | 61
-2X31.1 | T5 | 410530 | 1 | X | HAN 24E BU-S | male connector | HARTING | 09330242701 | HAN24B | +E63 | 2 | =BA02.L01/2.31 |  |  |  |  | .L01 |  |  |  |  | =BA02 |  | 17V | 001306_61_2 | 001306 | 61
-2X31.1 | T5 | 275587 | 2 | X |  | Stift | HARTING | 09300009901 | HAN24B | +E63 | 2 | =BA02.L01/2.31 |  |  |  |  | .L01 |  |  | Codierstift |  | =BA02 |  | 17V | 001306_61_3 | 001306 | 61
-2X31.2 | T5 | 622001 | 1 | X | Han 24B-gs-R-M25 | sleeve case | HARTING | 19300241541 | HAN24B | +E63 | 2 | =BA02.L01/2.41 |  |  |  |  | .L01 |  |  | M25 seitlich Längsbügel |  | =BA02 |  | 17V | 001306_71_1 | 001306 | 71
-2X31.2 | T5 | 410527 | 1 | X | HAN 24E STI-S | female connector | HARTING | 09330242601 | HAN24B | +E63 | 2 | =BA02.L01/2.41 |  |  |  |  | .L01 |  |  |  |  | =BA02 |  | 17V | 001306_71_2 | 001306 | 71
-2X31.2 | T5 | 275587 | 2 | X |  | Stift | HARTING | 09300009901 | HAN24B | +E63 | 2 | =BA02.L01/2.41 |  |  |  |  | .L01 |  |  | Codierstift |  | =BA02 |  | 17V | 001306_71_3 | 001306 | 71
-3X32.1 | T5 | 399674 | 1 |  |  | Wandsteckdose Unterteil | HARTING | 09140010301 | HAN C Analog | +E63 | 3 | =BA02.L01/3.32 |  |  |  |  | .L01 |  |  |  |  | =BA02 |  | 17V | 001349_109_1 | 001349 | 109
-3X32.1 | T5 | 567523 | 1 | X | 09140122734 | Buchseneinsatz | HARTING | 09140122734 | HAN C Analog | +E63 | 3 | =BA02.L01/3.32 |  | 250V | 10A |  | .L01 |  |  | Quick Lock Anschluss |  | =BA02 |  | 17V | 001349_109_2 | 001349 | 109
-3X32.1 | T5 | 486054 | 1 | X |  | Stift 1 rot | HARTING | 09140009971 | HAN C Analog | +E63 | 3 | =BA02.L01/3.32 |  |  |  |  | .L01 |  |  | Kodierpin 1 rot |  | =BA02 |  | 17 | 001349_109_3 | 001349 | 109
-3X32.1 | T5 | 486055 | 1 | X |  | Stift 2 blau | HARTING | 09140009972 | HAN C Analog | +E63 | 3 | =BA02.L01/3.32 |  |  |  |  | .L01 |  |  | Kodierpin 2 blau |  | =BA02 |  | 17 | 001349_109_4 | 001349 | 109
-3X32.2 | T5 | 399670 | 1 |  |  | Stecker Oberteil | HARTING | 19140010501 | HAN C Analog | +E63 | 3 | =BA02.L01/3.42 |  |  |  |  | .L01 |  |  |  |  | =BA02 |  | 17V | 001349_110_1 | 001349 | 110
-3X32.2 | T5 | 567522 | 1 | X | 09140122634 | Stifteinsatz | HARTING | 09140122634 | HAN C Analog | +E63 | 3 | =BA02.L01/3.42 |  | 250V | 10A |  | .L01 |  |  |  |  | =BA02 |  | 17V | 001349_110_2 | 001349 | 110
-3X32.2 | T5 | 399672 | 1 |  |  | Stecker Unterteil | HARTING | 09140010311 | HAN C Analog | +E63 | 3 | =BA02.L01/3.42 |  |  |  |  | .L01 |  |  |  |  | =BA02 |  | 17V | 001349_110_3 | 001349 | 110
-3X32.2 | T5 | 486054 | 1 | X |  | Stift 1 rot | HARTING | 09140009971 | HAN C Analog | +E63 | 3 | =BA02.L01/3.42 |  |  |  |  | .L01 |  |  | Kodierpin 1 rot |  | =BA02 |  | 17 | 001349_110_4 | 001349 | 110
-3X32.2 | T5 | 486055 | 1 | X |  | Stift 2 blau | HARTING | 09140009972 | HAN C Analog | +E63 | 3 | =BA02.L01/3.42 |  |  |  |  | .L01 |  |  | Kodierpin 2 blau |  | =BA02 |  | 17 | 001349_110_5 | 001349 | 110
-4X34.1 | T5 | 499130 | 1 | X | 093003200301 | Anbau-Gehäuse | HARTING | 09300320301 | HAN32B | +E63 | 4 | =BA02.L01/4.36 |  |  |  |  | .L01 |  |  | 2 Querbügel |  | =BA02 |  | 17 | 001198_65_1 | 001198 | 65
-4X34.1 | T5 | 76458 | 2 | X |  | Buchseneinsatz | HARTING | 09330162701 | HAN32B | +E63 | 4 | =BA02.L01/4.36 |  | 400V | 16A |  | .L01 |  |  |  |  | =BA02 |  | 17V | 001198_65_2 | 001198 | 65
-4X34.1 | T5 | 275587 | 2 | X |  | Stift | HARTING | 09300009901 | HAN32B | +E63 | 4 | =BA02.L01/4.36 |  |  |  |  | .L01 |  |  | Codierstift |  | =BA02 |  | 17V | 001198_65_3 | 001198 | 65
-4X34.2 | T5 | 499129 | 1 | X | 19300320529 | Stecker-Gehäuse | HARTING | 19300320529 | HAN32B | +E63 | 4 | =BA02.L01/4.46 |  |  |  |  | .L01 |  |  | 1xM50 seitlich |  | =BA02 |  | 17 | 001198_70_1 | 001198 | 70
-4X34.2 | T5 | 211987 | 2 | X | HAN 16E STI-S | Stifteinsatz | HARTING | 09330162601 | HAN32B | +E63 | 4 | =BA02.L01/4.46 |  | 400V | 16A |  | .L01 |  |  |  |  | =BA02 |  | 17V | 001198_70_2 | 001198 | 70
-4X34.2 | T5 | 275587 | 2 | X |  | Stift | HARTING | 09300009901 | HAN32B | +E63 | 4 | =BA02.L01/4.46 |  |  |  |  | .L01 |  |  | Codierstift |  | =BA02 |  | 17V | 001198_70_3 | 001198 | 70
-6S74 | T5 | 566914 | 1 | S | 1S | Leuchttaster | SIEMENS | 3SU1152-0AB60-1BA0 | AGP Ein Bedienstation | +P63 | 6 | =BA02.L01/6.74 |  | 24V |  |  | .L01 |  | WH |  |  | =BA02 |  | 17V | 001337_9_1 | 001337 | 9
-6S75 | T5 | 566886 | 1 | S | 1OE | Drucktaster | SIEMENS | 3SU1150-0AB20-1CA0 | AGP Aus Bedienstation | +P63 | 6 | =BA02.L01/6.75 |  |  |  |  | .L01 |  | RD |  |  | =BA02 |  | 17V | 001337_10_1 | 001337 | 10
-6S76 | T5 | 566883 | 1 | S | 1S | Drucktaster | SIEMENS | 3SU1150-0AB10-1BA0 | Antrieb Tippen vorw. Bedienstation | +P63 | 6 | =BA02.L01/6.76 |  |  |  |  | .L01 |  | BK |  |  | =BA02 |  | 17 | 001337_11_1 | 001337 | 11
-6S77 | T5 | 566883 | 1 | S | 1S | Drucktaster | SIEMENS | 3SU1150-0AB10-1BA0 | Antrieb Tippen rückw. Bedienstation | +P63 | 6 | =BA02.L01/6.77 |  |  |  |  | .L01 |  | BK |  |  | =BA02 |  | 17 | 001337_12_1 | 001337 | 12
-6S78 | T5 | 566883 | 1 | S | 1S | Drucktaster | SIEMENS | 3SU1150-0AB10-1BA0 | Bänder öffnen Bedienstation | +P63 | 6 | =BA02.L01/6.78 |  |  |  |  | .L01 |  | BK |  |  | =BA02 |  | 17 | 001337_13_1 | 001337 | 13
-6S79 | T5 | 566883 | 1 | S | 1S | Drucktaster | SIEMENS | 3SU1150-0AB10-1BA0 | Bänder schließen Bedienstation | +P63 | 6 | =BA02.L01/6.79 |  |  |  |  | .L01 |  | BK |  |  | =BA02 |  | 17 | 001337_69_1 | 001337 | 69
-7S72 | T5 | 566917 | 1 | S | 2S | Knebelschalter | SIEMENS | 3SU1150-2BM60-1NA0 | Bandanpressung oben - / + Bedienstation | +P63 | 7 | =BA02.L01/7.72 |  |  |  |  | .L01 |  |  | tastend, beleuchtbar |  | =BA02 |  | 17V | 001277_20_1 | 001277 | 20
-7S74 | T5 | 566917 | 1 | S | 2S | Knebelschalter | SIEMENS | 3SU1150-2BM60-1NA0 | Bandanpressung unten - / + Bedienstation | +P63 | 7 | =BA02.L01/7.74 |  |  |  |  | .L01 |  |  | tastend, beleuchtbar |  | =BA02 |  | 17V | 001277_24_1 | 001277 | 24
-7S75 | T5 | 566917 | 1 | S | 2S | Knebelschalter | SIEMENS | 3SU1150-2BM60-1NA0 | Bandspannung - / + Bedienstation | +P63 | 7 | =BA02.L01/7.75 |  |  |  |  | .L01 |  |  | tastend, beleuchtbar |  | =BA02 |  | 17V | 001277_40_1 | 001277 | 40
-7S76 | T5 | 566914 | 1 | S | 1S | Leuchttaster | SIEMENS | 3SU1152-0AB60-1BA0 | Klappe entriegeln Bedienstation | +P63 | 7 | =BA02.L01/7.76 |  | 24V |  |  | .L01 |  | WH |  |  | =BA02 |  | 17V | 001277_21_1 | 001277 | 21
-5S87 | T5 | 581870 | 1 | S |  | Not-Halt Schalter | SIEMENS | 3SU1050-1HB20-0AA0 | Not-Halt | +P63.1 | 5 | =BA02.L01/5.87 |  |  |  |  | .L01 |  | RD | überlistungssicher |  | =BA02 |  | 17V | 000516_58_1 | 000516 | 58
-5S87 | T5 | 566946 | 1 | S |  | Halter | SIEMENS | 3SU1550-0AA10-0AA0 | Not-Halt | +P63.1 | 5 | =BA02.L01/5.87 |  |  |  |  | .L01 |  |  |  |  | =BA02 |  | 17V | 000516_58_2 | 000516 | 58
-5S87 | T5 | 531983 | 2 |  | 1OE | Kontakt Modul | SIEMENS | 3SU1400-1AA10-1CA0 | Not-Halt | +P63.1 | 5 | =BA02.L01/5.87 |  |  |  |  | .L01 |  |  |  |  | =BA02 |  | 17V | 000516_58_3 | 000516 | 58
-5S89 | T5 | 581870 | 1 | S |  | Not-Halt Schalter | SIEMENS | 3SU1050-1HB20-0AA0 | Not-Halt | +P63.2 | 5 | =BA02.L01/5.89 |  |  |  |  | .L01 |  | RD | überlistungssicher |  | =BA02 |  | 17V | 000516_127_1 | 000516 | 127
-5S89 | T5 | 566946 | 1 | S |  | Halter | SIEMENS | 3SU1550-0AA10-0AA0 | Not-Halt | +P63.2 | 5 | =BA02.L01/5.89 |  |  |  |  | .L01 |  |  |  |  | =BA02 |  | 17V | 000516_127_2 | 000516 | 127
-5S89 | T5 | 531983 | 2 |  | 1OE | Kontakt Modul | SIEMENS | 3SU1400-1AA10-1CA0 | Not-Halt | +P63.2 | 5 | =BA02.L01/5.89 |  |  |  |  | .L01 |  |  |  |  | =BA02 |  | 17V | 000516_127_3 | 000516 | 127
-1D22 | T5 | 586100 | 1 | K | XF204 | SWITCH | SIEMENS | 6GK5204-0BA00-2AF2 | Ethernet Switch Scalance XF204 | +E63 | 1 | =BA02.M01/1.22 |  | 24VDC |  |  | .M01 |  |  |  |  | =BA02 |  | 17 | 001171_7_1 | 001171 | 7
-1D22 | T5 | 231268 | 1 | W | l=1m | patch-Kabel | SIEMENS | 6XV1850-2GH10 | Ethernet Switch Scalance XF204 | +E63 | 1 | =BA02.M01/1.22 |  |  |  |  | .M01 |  |  |  |  | =BA02 |  | 17V | 001171_7_2 | 001171 | 7
-1D22 | T5 | 261363 | 2 | X | Simatic NET | RJ45-Stecker | SIEMENS | 6GK1901-1BB10-2AA0 | Ethernet Switch Scalance XF204 | +E63 | 1 | =BA02.M01/1.22 |  |  |  |  | .M01 |  |  |  |  | =BA02 |  | 17V | 001171_7_3 | 001171 | 7
-1W42 | T5 | 255285 | 1 | W | l=2m | patch-Kabel | SIEMENS | 6XV1850-2GH20 |  | +E63 | 1 | =BA02.M01/1.42 |  |  |  |  | .M01 |  |  |  |  | =BA02 |  | 17 | 001171_18_1 | 001171 | 18
-1W43 | T5 | 231268 | 1 | W | l=1m | patch-Kabel | SIEMENS | 6XV1850-2GH10 |  | +E63 | 1 | =BA02.M01/1.43 |  |  |  |  | .M01 |  |  |  |  | =BA02 |  | 17V | 001171_24_1 | 001171 | 24
-1X65.1 | T5 | 399674 | 1 |  |  | Wandsteckdose Unterteil | HARTING | 09140010301 | Zähler | +E63 | 14 | =BA02.M01/14.42 |  |  |  |  | .M01 |  |  |  |  | =BA02 |  | 17V | 001939_42_1 | 001939 | 42
-1X65.1 | T5 | 567523 | 1 | X | 09140122734 | Buchseneinsatz | HARTING | 09140122734 | Zähler | +E63 | 14 | =BA02.M01/14.42 |  | 250V | 10A |  | .M01 |  |  | Quick Lock Anschluss |  | =BA02 |  | 17V | 001939_42_2 | 001939 | 42
-1X65.1 | T5 | 567522 | 1 | X | 09140122634 | Stifteinsatz | HARTING | 09140122634 | Zähler | +E63 | 14 | =BA02.M01/14.42 |  | 250V | 10A |  | .M01 |  |  |  |  | =BA02 |  | 17V | 001939_42_5 | 001939 | 42
-1X65.1 | T5 | 486054 | 2 | X |  | Stift 1 rot | HARTING | 09140009971 | Zähler | +E63 | 14 | =BA02.M01/14.42 |  |  |  |  | .M01 |  |  | Kodierpin 1 rot |  | =BA02 |  | 17 | 001939_42_6 | 001939 | 42
-2D31 | T5 | 556271 | 1 | K | IM 155 2xRJ45 | Schnittstellen-Modul Bundle | SIEMENS | 6ES7155-6AA01-0BN0 |  | +E63 | 2 | =BA02.M01/2.31 |  |  |  |  | .M01 |  |  |  |  | =BA02 |  | 17 | 001369_1_1 | 001369 | 1
-2W32 | T5 | 255285 | 1 | W | l=2m | patch-Kabel | SIEMENS | 6XV1850-2GH20 |  | +E63 | 2 | =BA02.M01/2.32 |  |  |  |  | .M01 |  |  |  |  | =BA02 |  | 17 | 001369_13_1 | 001369 | 13
-3D21 | T5 | 828469 | 1 | K | ET200SP 8 F-DI | Elektronik-Modul | SIEMENS | 6ES7136-6BA01-0CA0 |  | +E63 | 3 | =BA02.M01/3.21 |  | 24 V |  |  | .M01 |  |  |  |  | =BA02 |  | 17 | 000570_7_1 | 000570 | 7
-3D21 | T5 | 548804 | 1 | K | Base Unit Typ A0 Einspeisemodul | Klemmenblock-Modul | SIEMENS | 6ES7193-6BP00-0DA0 |  | +E63 | 3 | =BA02.M01/3.21 |  |  |  |  | .M01 |  |  |  |  | =BA02 |  | 17 | 000570_7_2 | 000570 | 7
-4D21 | T5 | 510679 | 1 | K | ET200SP 4 DQ SAFE | Elektronik-Modul | SIEMENS | 6ES7136-6DB00-0CA0 |  | +E63 | 4 | =BA02.M01/4.21 |  | 24VDC |  |  | .M01 |  |  |  |  | =BA02 |  | 17 | 001228_5_1 | 001228 | 5
-4D21 | T5 | 548804 | 1 | K | Base Unit Typ A0 Einspeisemodul | Klemmenblock-Modul | SIEMENS | 6ES7193-6BP00-0DA0 |  | +E63 | 4 | =BA02.M01/4.21 |  |  |  |  | .M01 |  |  |  |  | =BA02 |  | 17 | 001228_5_2 | 001228 | 5
-4D26 | T5 | 510679 | 1 | K | ET200SP 4 DQ SAFE | Elektronik-Modul | SIEMENS | 6ES7136-6DB00-0CA0 |  | +E63 | 4 | =BA02.M01/4.26 |  | 24VDC |  |  | .M01 |  |  |  |  | =BA02 |  | 17 | 001228_24_1 | 001228 | 24
-4D26 | T5 | 548803 | 1 | K | Base Unit Typ A0 | Klemmenblock-Modul | SIEMENS | 6ES7193-6BP00-0BA0 |  | +E63 | 4 | =BA02.M01/4.26 |  |  |  |  | .M01 |  |  |  |  | =BA02 |  | 17 | 001228_24_2 | 001228 | 24
-5D22 | T5 | 569863 | 1 | K | ET200SP 8DO 0,5A | Elektronik-Modul | SIEMENS | 6ES7132-6BF01-0BA0 |  | +E63 | 5 | =BA02.M01/5.22 |  |  |  |  | .M01 |  |  |  |  | =BA02 |  | 17 | 001216_12_1 | 001216 | 12
-5D22 | T5 | 548804 | 1 | K | Base Unit Typ A0 Einspeisemodul | Klemmenblock-Modul | SIEMENS | 6ES7193-6BP00-0DA0 |  | +E63 | 5 | =BA02.M01/5.22 |  |  |  |  | .M01 |  |  |  |  | =BA02 |  | 17 | 001216_12_2 | 001216 | 12
-5K62 | T5 | 433286 | 1 | Q | 3H,1S(S00) | WS-Schütz | SIEMENS | 3RT2016-1BB41 | Bremse Hauptantrieb | +E63 | 5 | =BA02.M01/5.62 |  | 24VDC | 22A/9A | 4kW | .M01 |  |  |  |  | =BA02 |  | 17 | 001216_9_1 | 001216 | 9
-5K62 | T5 | 433325 | 1 | K | (S00) | Varistor | SIEMENS | 3RT2916-1BB00 | Bremse Hauptantrieb | +E63 | 5 | =BA02.M01/5.62 |  | 24 VDC |  |  | .M01 |  |  |  |  | =BA02 |  | 17V | 001216_9_2 | 001216 | 9
-5K63 | T5 | 433286 | 1 | Q | 3H,1S(S00) | WS-Schütz | SIEMENS | 3RT2016-1BB41 | Fremdlüfter | +E63 | 5 | =BA02.M01/5.63 |  | 24VDC | 22A/9A | 4kW | .M01 |  |  |  |  | =BA02 |  | 17 | 001216_7_1 | 001216 | 7
-5K63 | T5 | 433325 | 1 | K | (S00) | Varistor | SIEMENS | 3RT2916-1BB00 | Fremdlüfter | +E63 | 5 | =BA02.M01/5.63 |  | 24 VDC |  |  | .M01 |  |  |  |  | =BA02 |  | 17V | 001216_7_2 | 001216 | 7
-5K64 | T5 | 433286 | 1 | Q | 3H,1S(S00) | WS-Schütz | SIEMENS | 3RT2016-1BB41 | Maschinenlüfter | +E63 | 5 | =BA02.M01/5.64 |  | 24VDC | 22A/9A | 4kW | .M01 |  |  |  |  | =BA02 |  | 17 | 001216_10_1 | 001216 | 10
-5K64 | T5 | 433325 | 1 | K | (S00) | Varistor | SIEMENS | 3RT2916-1BB00 | Maschinenlüfter | +E63 | 5 | =BA02.M01/5.64 |  | 24 VDC |  |  | .M01 |  |  |  |  | =BA02 |  | 17V | 001216_10_2 | 001216 | 10
-5K65 | T5 | 545927 | 1 | K | 1W | Relais | SIEMENS | 3RQ3018-1AB00 | Reserve | +E63 | 5 | =BA02.M01/5.65 |  | AC/DC 24V |  |  | .M01 |  |  |  |  | =BA02 |  | 17 | 001216_6_1 | 001216 | 6
-5K66 | T5 | 545927 | 1 | K | 1W | Relais | SIEMENS | 3RQ3018-1AB00 | Reserve | +E63 | 5 | =BA02.M01/5.66 |  | AC/DC 24V |  |  | .M01 |  |  |  |  | =BA02 |  | 17 | 001216_13_1 | 001216 | 13
-5K67 | T5 | 545927 | 1 | K | 1W | Relais | SIEMENS | 3RQ3018-1AB00 | Klappen verriegeln | +E63 | 5 | =BA02.M01/5.67 |  | AC/DC 24V |  |  | .M01 |  |  |  |  | =BA02 |  | 17 | 001216_8_1 | 001216 | 8
-5K68 | T5 | 545927 | 1 | K | 1W | Relais | SIEMENS | 3RQ3018-1AB00 | Reserve | +E63 | 5 | =BA02.M01/5.68 |  | AC/DC 24V |  |  | .M01 |  |  |  |  | =BA02 |  | 17 | 001216_11_1 | 001216 | 11
-6D22 | T5 | 569863 | 1 | K | ET200SP 8DO 0,5A | Elektronik-Modul | SIEMENS | 6ES7132-6BF01-0BA0 |  | +E63 | 6 | =BA02.M01/6.22 |  |  |  |  | .M01 |  |  |  |  | =BA02 |  | 17 | 001217_1_1 | 001217 | 1
-6D22 | T5 | 548803 | 1 | K | Base Unit Typ A0 | Klemmenblock-Modul | SIEMENS | 6ES7193-6BP00-0BA0 |  | +E63 | 6 | =BA02.M01/6.22 |  |  |  |  | .M01 |  |  |  |  | =BA02 |  | 17 | 001217_1_2 | 001217 | 1
-7D21 | T5 | 568102 | 1 | K | ET200SP 8DI 24VDC | Elektronik-Modul | SIEMENS | 6ES7131-6BF01-0BA0 |  | +E63 | 7 | =BA02.M01/7.21 |  |  |  |  | .M01 |  |  |  |  | =BA02 |  | 17 | 001024_9_1 | 001024 | 9
-7D21 | T5 | 548803 | 1 | K | Base Unit Typ A0 | Klemmenblock-Modul | SIEMENS | 6ES7193-6BP00-0BA0 |  | +E63 | 7 | =BA02.M01/7.21 |  |  |  |  | .M01 |  |  |  |  | =BA02 |  | 17 | 001024_9_2 | 001024 | 9
-8D21 | T5 | 568102 | 1 | K | ET200SP 8DI 24VDC | Elektronik-Modul | SIEMENS | 6ES7131-6BF01-0BA0 |  | +E63 | 8 | =BA02.M01/8.21 |  |  |  |  | .M01 |  |  |  |  | =BA02 |  | 17 | 000742_4_1 | 000742 | 4
-8D21 | T5 | 548803 | 1 | K | Base Unit Typ A0 | Klemmenblock-Modul | SIEMENS | 6ES7193-6BP00-0BA0 |  | +E63 | 8 | =BA02.M01/8.21 |  |  |  |  | .M01 |  |  |  |  | =BA02 |  | 17 | 000742_4_2 | 000742 | 4
-9D21 | T5 | 568102 | 1 | K | ET200SP 8DI 24VDC | Elektronik-Modul | SIEMENS | 6ES7131-6BF01-0BA0 |  | +E63 | 9 | =BA02.M01/9.21 |  |  |  |  | .M01 |  |  |  |  | =BA02 |  | 17 | 001471_3_1 | 001471 | 3
-9D21 | T5 | 548803 | 1 | K | Base Unit Typ A0 | Klemmenblock-Modul | SIEMENS | 6ES7193-6BP00-0BA0 |  | +E63 | 9 | =BA02.M01/9.21 |  |  |  |  | .M01 |  |  |  |  | =BA02 |  | 17 | 001471_3_2 | 001471 | 3
-10D21 | T5 | 568102 | 1 | K | ET200SP 8DI 24VDC | Elektronik-Modul | SIEMENS | 6ES7131-6BF01-0BA0 |  | +E63 | 10 | =BA02.M01/10.21 |  |  |  |  | .M01 |  |  |  |  | =BA02 |  | 17 | 001196_3_1 | 001196 | 3
-10D21 | T5 | 548803 | 1 | K | Base Unit Typ A0 | Klemmenblock-Modul | SIEMENS | 6ES7193-6BP00-0BA0 |  | +E63 | 10 | =BA02.M01/10.21 |  |  |  |  | .M01 |  |  |  |  | =BA02 |  | 17 | 001196_3_2 | 001196 | 3
-11D21 | T5 | 568102 | 1 | K | ET200SP 8DI 24VDC | Elektronik-Modul | SIEMENS | 6ES7131-6BF01-0BA0 |  | +E63 | 11 | =BA02.M01/11.21 |  |  |  |  | .M01 |  |  |  |  | =BA02 |  | 17 | 000486_3_1 | 000486 | 3
-11D21 | T5 | 548803 | 1 | K | Base Unit Typ A0 | Klemmenblock-Modul | SIEMENS | 6ES7193-6BP00-0BA0 |  | +E63 | 11 | =BA02.M01/11.21 |  |  |  |  | .M01 |  |  |  |  | =BA02 |  | 17 | 000486_3_2 | 000486 | 3
-12D21 | T5 | 511302 | 1 | K | ET200SP 4AO U/I | Elektronik-Modul | SIEMENS | 6ES7135-6HD00-0BA1 |  | +E63 | 12 | =BA02.M01/12.21 |  |  |  |  | .M01 |  |  |  |  | =BA02 |  | 17 | 000818_45_1 | 000818 | 45
-12D21 | T5 | 548804 | 1 | K | Base Unit Typ A0 Einspeisemodul | Klemmenblock-Modul | SIEMENS | 6ES7193-6BP00-0DA0 |  | +E63 | 12 | =BA02.M01/12.21 |  |  |  |  | .M01 |  |  |  |  | =BA02 |  | 17 | 000818_45_2 | 000818 | 45
-12D26 | T5 | 510850 | 1 | K | ET200SP 2AI U/I HF | Elektronik Modul | SIEMENS | 6ES7134-6HB00-0CA1 |  | +E63 | 12 | =BA02.M01/12.26 |  | 24VDC |  |  | .M01 |  |  | high feature |  | =BA02 |  | 17 | 000818_7_1 | 000818 | 7
-12D26 | T5 | 548803 | 1 | K | Base Unit Typ A0 | Klemmenblock-Modul | SIEMENS | 6ES7193-6BP00-0BA0 |  | +E63 | 12 | =BA02.M01/12.26 |  |  |  |  | .M01 |  |  |  |  | =BA02 |  | 17 | 000818_7_2 | 000818 | 7
-12D26 | T5 | 847380 | 2 | K |  | Schirmauflageelement | SIEMENS | 6ES7193-6SC20-1AM0 |  | +E63 | 12 | =BA02.M01/12.26 |  |  |  |  | .M01 |  |  |  |  | =BA02 |  | 17 | 000818_7_3 | 000818 | 7
-13D21 | T5 | 510850 | 1 | K | ET200SP 2AI U/I HF | Elektronik Modul | SIEMENS | 6ES7134-6HB00-0CA1 |  | +E63 | 13 | =BA02.M01/13.21 |  | 24VDC |  |  | .M01 |  |  | high feature |  | =BA02 |  | 17 | 000344_2_1 | 000344 | 2
-13D21 | T5 | 548803 | 1 | K | Base Unit Typ A0 | Klemmenblock-Modul | SIEMENS | 6ES7193-6BP00-0BA0 |  | +E63 | 13 | =BA02.M01/13.21 |  |  |  |  | .M01 |  |  |  |  | =BA02 |  | 17 | 000344_2_2 | 000344 | 2
-13D21 | T5 | 847380 | 2 | K |  | Schirmauflageelement | SIEMENS | 6ES7193-6SC20-1AM0 |  | +E63 | 13 | =BA02.M01/13.21 |  |  |  |  | .M01 |  |  |  |  | =BA02 |  | 17 | 000344_2_3 | 000344 | 2
-14D21 | T5 | 620486 | 1 | K | ET200SP Count 1 | Elektronik-Modul | SIEMENS | 6ES7138-6AA01-0BA0 |  | +E63 | 14 | =BA02.M01/14.21 |  |  |  |  | .M01 |  |  |  |  | =BA02 |  | 17 | 001939_14_1 | 001939 | 14
-14D21 | T5 | 548804 | 1 | K | Base Unit Typ A0 Einspeisemodul | Klemmenblock-Modul | SIEMENS | 6ES7193-6BP00-0DA0 |  | +E63 | 14 | =BA02.M01/14.21 |  |  |  |  | .M01 |  |  |  |  | =BA02 |  | 17 | 001939_14_2 | 001939 | 14
-14D21 | T5 | 847380 | 1 | K |  | Schirmauflageelement | SIEMENS | 6ES7193-6SC20-1AM0 |  | +E63 | 14 | =BA02.M01/14.21 |  |  |  |  | .M01 |  |  |  |  | =BA02 |  | 17 | 001939_14_3 | 001939 | 14
-1B76 |  | .. | 1 |  |  | Resolver | LENZE | am Motor | Resolver MASTER | +12.ZFZ5.M63 | 1 | =BA02.N01/1.76 |  |  |  |  | .N01 |  |  |  |  | =BA02 |  |  | 000699_28_1 | 000699 | 28
-1M83 | T5 | 620588 | 1 | M | MCA17N17-RS0P1 | Servo-Motor | LENZE | MCA17N17-RS0P1 | Antrieb MASTER | +12.ZFZ5.M63 | 1 | =BA02.N01/1.83 |  | 390V | 8,5A | 3,8kW | .N01 | 1680 1/min | RAL9005 | Resolver, PT1000 |  | =BA02 |  | 08 | 000699_59_1 | 000699 | 59
-1W73 | T5 | 345983 | 1 | W |  | Motor-Leitung l=20m | LENZE | EYP0004A0200M01A00 (15060 |  | +12.ZFZ5.M63 | 1 | =BA02.N01/1.73 |  |  |  |  | .N01 |  |  |  |  | =BA02 |  | 08 | 000699_21_1 | 000699 | 21
-1W75 | T5 | 476120 | 1 | W | EYF0017A0200F01A00 | Resolver-Leitung i=20m | LENZE | EYF0017A0200F01A00 (15081 |  | +12.ZFZ5.M63 | 1 | =BA02.N01/1.75 |  |  |  |  | .N01 |  |  |  |  | =BA02 |  | 08 | 000699_40_1 | 000699 | 40
-2B76 |  | .. | 1 |  |  | Resolver | LENZE | am Motor | Resolver SLAVE | +12.ZFZ5.M63 | 2 | =BA02.N01/2.76 |  |  |  |  | .N01 |  |  |  |  | =BA02 |  |  | 000445_28_1 | 000445 | 28
-2M83 | T5 | 620588 | 1 | M | MCA17N17-RS0P1 | Servo-Motor | LENZE | MCA17N17-RS0P1 | Antrieb SLAVE | +12.ZFZ5.M63 | 2 | =BA02.N01/2.83 |  | 390V | 8,5A | 3,8kW | .N01 | 1680 1/min | RAL9005 | Resolver, PT1000 |  | =BA02 |  | 08 | 000445_59_1 | 000445 | 59
-2W73 | T5 | 345983 | 1 | W |  | Motor-Leitung l=20m | LENZE | EYP0004A0200M01A00 (15060 |  | +12.ZFZ5.M63 | 2 | =BA02.N01/2.73 |  |  |  |  | .N01 |  |  |  |  | =BA02 |  | 08 | 000445_21_1 | 000445 | 21
-2W75 | T5 | 476120 | 1 | W | EYF0017A0200F01A00 | Resolver-Leitung i=20m | LENZE | EYF0017A0200F01A00 (15081 |  | +12.ZFZ5.M63 | 2 | =BA02.N01/2.75 |  |  |  |  | .N01 |  |  |  |  | =BA02 |  | 08 | 000445_40_1 | 000445 | 40
-1Q13 | T5 | 457998 | 1 | Q | (S0) | Leistungsschalter | SIEMENS | 3RV2021-4NA10 | (25A) | +E63 | 1 | =BA02.N01/1.13 |  |  | 23-28A |  | .N01 |  |  | Schraubanschluss |  | =BA02 |  | 17V | 000699_18_1 | 000699 | 18
-1Q13 | T5 | 433250 | 1 | Q | 1S+1Ö (S00,S0,S2) | Hilfsschalterblock | SIEMENS | 3RV2901-1E | (25A) | +E63 | 1 | =BA02.N01/1.13 |  |  |  |  | .N01 |  |  | Schraubanschluss |  | =BA02 |  | 17V | 000699_18_1_1 |  | 18
-1Q13 | T5 | 330732 | 1 | Q | -> 25 A (45mm Breite) | Geräteadapter | RITTAL | SV9340.310 | (25A) | +E63 | 1 | =BA02.N01/1.13 |  |  |  |  | .N01 |  |  |  |  | =BA02 |  | 17V | 000699_18_2 | 000699 | 18
-1R62 | T5 | 501860 | 1 | R | 75 OHM, 0,375/7,5kW | Bremswiderstand | SIEMENS | 6SL3201-0BE21-8AA0 |  | +E63 | 1 | =BA02.N01/1.62 |  |  |  | 375W | .N01 |  |  | 75 OHM, 0,375/7,5kW |  | =BA02 |  | 17 | 000699_8_1 | 000699 | 8
-1U33 | T5 | 501850 | 1 | T | PM240-2, 5,5kW | Leistungsmodul | SIEMENS | 6SL3210-1PE21-4AL0 |  | +E63 | 1 | =BA02.N01/1.33 |  | 380-480V | 13,2A | 5,5kW | .N01 |  |  | SINAMICS G120, ab FW 4.7, FSB |  | =BA02 |  | 17 | 000699_7_1 | 000699 | 7
-1U33 | T5 | 446056 | 1 | T | SINAMICS G120-CU250S-2 PN | Frequenzumrichter-Steuereinheit | SIEMENS | 6SL3246-0BA22-1FA0 |  | +E63 | 1 | =BA02.N01/1.33 |  |  |  |  | .N01 |  |  | ProfiNet |  | =BA02 |  | 17 | 000699_7_2 | 000699 | 7
-1U33 | T5 | 442608 | 1 |  | G120-BOP2 | Bediengerät BOP2 | SIEMENS | 6SL3255-0AA00-4CA1 |  | +E63 | 1 | =BA02.N01/1.33 |  |  |  |  | .N01 |  |  |  |  | =BA02 |  | 17 | 000699_7_3 | 000699 | 7
-1U33 | T5 | 457889 | 1 | T |  | SD-Card, Safety F01 | SIEMENS | 6SL3054-4AG00-2AA0-Z |  | +E63 | 1 | =BA02.N01/1.33 |  |  |  |  | .N01 |  |  |  |  | =BA02 |  | 17 | 000699_7_4 | 000699 | 7
-1U33 | T5 | 261363 | 2 | X | Simatic NET | RJ45-Stecker | SIEMENS | 6GK1901-1BB10-2AA0 |  | +E63 | 1 | =BA02.N01/1.33 |  |  |  |  | .N01 |  |  |  |  | =BA02 |  | 17V | 000699_7_5 | 000699 | 7
-1U33 | T5 | 454159 | 1 | K | CU250-2 | Schirmauflageelement | SIEMENS | 6SL3264-1EA00-0LA0 |  | +E63 | 1 | =BA02.N01/1.33 |  |  |  |  | .N01 |  |  |  |  | =BA02 |  | 17 | 000699_7_6 | 000699 | 7
-1U33 | T5 | 481337 | 2 | X | SK35-D | Schirmanschlußklemme | PHOENIX | 3026890 |  | +E63 | 1 | =BA02.N01/1.33 |  |  |  |  | .N01 |  |  |  |  | =BA02 |  | 17V | 000699_7_7 | 000699 | 7
-1U33 | T5 | 416480 | 2 | X |  | Kabelbinder/cable ties | REICHELT | KAB-STAHL152 |  | +E63 | 1 | =BA02.N01/1.33 |  |  |  |  | .N01 |  |  |  |  | =BA02 |  | 17 | 000699_7_8 | 000699 | 7
-1W29 | T5 | 231268 | 1 | W | l=1m | patch-Kabel | SIEMENS | 6XV1850-2GH10 |  | +E63 | 1 | =BA02.N01/1.29 |  |  |  |  | .N01 |  |  |  |  | =BA02 |  | 17V | 000699_47_1 | 000699 | 47
-1X63.1 | T5 | 621816 | 1 | X |  | Anbau-Gehäuse | HARTING | 09628060301 | Power M | +E63 | 1 | =BA02.N01/1.63 |  |  |  |  | .N01 |  |  |  |  | =BA02 |  | 17V | 000699_215_1 | 000699 | 215
-1X63.1 | T5 | 76618 | 1 | X | HAN 6E | Buchseneinsatz | HARTING | 09330062701 | Power M | +E63 | 1 | =BA02.N01/1.63 |  |  | 16A |  | .N01 |  |  | 6-POLIG |  | =BA02 |  | 17V | 000699_215_2 | 000699 | 215
-1X63.1 | T5 | 275587 | 2 | X |  | Stift | HARTING | 09300009901 | Power M | +E63 | 1 | =BA02.N01/1.63 |  |  |  |  | .N01 |  |  | Codierstift |  | =BA02 |  | 17V | 000699_215_5 | 000699 | 215
-1X63.2 | T5 | 76619 | 1 | X | HAN 6E | Stifteinsatz | HARTING | 09330062601 | Power M | +E63 | 1 | =BA02.N01/1.73 |  |  | 16A |  | .N01 |  |  | 6-POLIG |  | =BA02 |  | 17V | 000699_223_3 | 000699 | 223
-1X63.2 | T5 | 621817 | 1 | X |  | Tüllen-Gehäuse | HARTING | 19628060546 | Power M | +E63 | 1 | =BA02.N01/1.73 |  |  |  |  | .N01 |  |  | SEITL. ABGANG M25 |  | =BA02 |  | 17V | 000699_223_4 | 000699 | 223
-1X63.2 | T5 | 275587 | 2 | X |  | Stift | HARTING | 09300009901 | Power M | +E63 | 1 | =BA02.N01/1.73 |  |  |  |  | .N01 |  |  | Codierstift |  | =BA02 |  | 17V | 000699_223_5 | 000699 | 223
-1X65.1 | T5 | 399674 | 1 |  |  | Wandsteckdose Unterteil | HARTING | 09140010301 | Resolver M | +E63 | 1 | =BA02.N01/1.65 |  |  |  |  | .N01 |  |  |  |  | =BA02 |  | 17V | 000699_177_1 | 000699 | 177
-1X65.1 | T5 | 567523 | 1 | X | 09140122734 | Buchseneinsatz | HARTING | 09140122734 | Resolver M | +E63 | 1 | =BA02.N01/1.65 |  | 250V | 10A |  | .N01 |  |  | Quick Lock Anschluss |  | =BA02 |  | 17V | 000699_177_2 | 000699 | 177
-1X65.1 | T5 | 567522 | 1 | X | 09140122634 | Stifteinsatz | HARTING | 09140122634 | Resolver M | +E63 | 1 | =BA02.N01/1.65 |  | 250V | 10A |  | .N01 |  |  |  |  | =BA02 |  | 17V | 000699_177_5 | 000699 | 177
-1X65.1 | T5 | 486054 | 2 | X |  | Stift 1 rot | HARTING | 09140009971 | Resolver M | +E63 | 1 | =BA02.N01/1.65 |  |  |  |  | .N01 |  |  | Kodierpin 1 rot |  | =BA02 |  | 17 | 000699_177_6 | 000699 | 177
-1X65.2 | T5 | 399672 | 1 |  |  | Stecker Unterteil | HARTING | 09140010311 | Resolver M | +E63 | 1 | =BA02.N01/1.65 |  |  |  |  | .N01 |  |  |  |  | =BA02 |  | 17V | 000699_191_3 | 000699 | 191
-1X65.2 | T5 | 399670 | 1 |  |  | Stecker Oberteil | HARTING | 19140010501 | Resolver M | +E63 | 1 | =BA02.N01/1.65 |  |  |  |  | .N01 |  |  |  |  | =BA02 |  | 17V | 000699_191_4 | 000699 | 191
-1X65.2 | T5 | 567522 | 1 | X | 09140122634 | Stifteinsatz | HARTING | 09140122634 | Resolver M | +E63 | 1 | =BA02.N01/1.65 |  | 250V | 10A |  | .N01 |  |  |  |  | =BA02 |  | 17V | 000699_191_5 | 000699 | 191
-1X65.2 | T5 | 486054 | 2 | X |  | Stift 1 rot | HARTING | 09140009971 | Resolver M | +E63 | 1 | =BA02.N01/1.65 |  |  |  |  | .N01 |  |  | Kodierpin 1 rot |  | =BA02 |  | 17 | 000699_191_6 | 000699 | 191
-2Q13 | T5 | 457998 | 1 | Q | (S0) | Leistungsschalter | SIEMENS | 3RV2021-4NA10 | (25A) | +E63 | 2 | =BA02.N01/2.13 |  |  | 23-28A |  | .N01 |  |  | Schraubanschluss |  | =BA02 |  | 17V | 000445_18_1 | 000445 | 18
-2Q13 | T5 | 433250 | 1 | Q | 1S+1Ö (S00,S0,S2) | Hilfsschalterblock | SIEMENS | 3RV2901-1E | (25A) | +E63 | 2 | =BA02.N01/2.13 |  |  |  |  | .N01 |  |  | Schraubanschluss |  | =BA02 |  | 17V | 000445_18_1_1 |  | 18
-2Q13 | T5 | 330732 | 1 | Q | -> 25 A (45mm Breite) | Geräteadapter | RITTAL | SV9340.310 | (25A) | +E63 | 2 | =BA02.N01/2.13 |  |  |  |  | .N01 |  |  |  |  | =BA02 |  | 17V | 000445_18_2 | 000445 | 18
-2R62 | T5 | 501860 | 1 | R | 75 OHM, 0,375/7,5kW | Bremswiderstand | SIEMENS | 6SL3201-0BE21-8AA0 |  | +E63 | 2 | =BA02.N01/2.62 |  |  |  | 375W | .N01 |  |  | 75 OHM, 0,375/7,5kW |  | =BA02 |  | 17 | 000445_8_1 | 000445 | 8
-2U33 | T5 | 501850 | 1 | T | PM240-2, 5,5kW | Leistungsmodul | SIEMENS | 6SL3210-1PE21-4AL0 |  | +E63 | 2 | =BA02.N01/2.33 |  | 380-480V | 13,2A | 5,5kW | .N01 |  |  | SINAMICS G120, ab FW 4.7, FSB |  | =BA02 |  | 17 | 000445_7_1 | 000445 | 7
-2U33 | T5 | 446056 | 1 | T | SINAMICS G120-CU250S-2 PN | Frequenzumrichter-Steuereinheit | SIEMENS | 6SL3246-0BA22-1FA0 |  | +E63 | 2 | =BA02.N01/2.33 |  |  |  |  | .N01 |  |  | ProfiNet |  | =BA02 |  | 17 | 000445_7_2 | 000445 | 7
-2U33 | T5 | 442608 | 1 |  | G120-BOP2 | Bediengerät BOP2 | SIEMENS | 6SL3255-0AA00-4CA1 |  | +E63 | 2 | =BA02.N01/2.33 |  |  |  |  | .N01 |  |  |  |  | =BA02 |  | 17 | 000445_7_3 | 000445 | 7
-2U33 | T5 | 457889 | 1 | T |  | SD-Card, Safety F01 | SIEMENS | 6SL3054-4AG00-2AA0-Z |  | +E63 | 2 | =BA02.N01/2.33 |  |  |  |  | .N01 |  |  |  |  | =BA02 |  | 17 | 000445_7_4 | 000445 | 7
-2U33 | T5 | 261363 | 2 | X | Simatic NET | RJ45-Stecker | SIEMENS | 6GK1901-1BB10-2AA0 |  | +E63 | 2 | =BA02.N01/2.33 |  |  |  |  | .N01 |  |  |  |  | =BA02 |  | 17V | 000445_7_5 | 000445 | 7
-2U33 | T5 | 454159 | 1 | K | CU250-2 | Schirmauflageelement | SIEMENS | 6SL3264-1EA00-0LA0 |  | +E63 | 2 | =BA02.N01/2.33 |  |  |  |  | .N01 |  |  |  |  | =BA02 |  | 17 | 000445_7_6 | 000445 | 7
-2U33 | T5 | 481337 | 2 | X | SK35-D | Schirmanschlußklemme | PHOENIX | 3026890 |  | +E63 | 2 | =BA02.N01/2.33 |  |  |  |  | .N01 |  |  |  |  | =BA02 |  | 17V | 000445_7_7 | 000445 | 7
-2U33 | T5 | 416480 | 2 | X |  | Kabelbinder/cable ties | REICHELT | KAB-STAHL152 |  | +E63 | 2 | =BA02.N01/2.33 |  |  |  |  | .N01 |  |  |  |  | =BA02 |  | 17 | 000445_7_8 | 000445 | 7
-2X63.1 | T5 | 621816 | 1 | X |  | Anbau-Gehäuse | HARTING | 09628060301 | Power M | +E63 | 2 | =BA02.N01/2.63 |  |  |  |  | .N01 |  |  |  |  | =BA02 |  | 17V | 000445_100_1 | 000445 | 100
-2X63.1 | T5 | 76618 | 1 | X | HAN 6E | Buchseneinsatz | HARTING | 09330062701 | Power M | +E63 | 2 | =BA02.N01/2.63 |  |  | 16A |  | .N01 |  |  | 6-POLIG |  | =BA02 |  | 17V | 000445_100_2 | 000445 | 100
-2X63.1 | T5 | 275587 | 2 | X |  | Stift | HARTING | 09300009901 | Power M | +E63 | 2 | =BA02.N01/2.63 |  |  |  |  | .N01 |  |  | Codierstift |  | =BA02 |  | 17V | 000445_100_5 | 000445 | 100
-2X63.2 | T5 | 76619 | 1 | X | HAN 6E | Stifteinsatz | HARTING | 09330062601 | Power M | +E63 | 2 | =BA02.N01/2.73 |  |  | 16A |  | .N01 |  |  | 6-POLIG |  | =BA02 |  | 17V | 000445_108_3 | 000445 | 108
-2X63.2 | T5 | 621817 | 1 | X |  | Tüllen-Gehäuse | HARTING | 19628060546 | Power M | +E63 | 2 | =BA02.N01/2.73 |  |  |  |  | .N01 |  |  | SEITL. ABGANG M25 |  | =BA02 |  | 17V | 000445_108_4 | 000445 | 108
-2X63.2 | T5 | 275587 | 2 | X |  | Stift | HARTING | 09300009901 | Power M | +E63 | 2 | =BA02.N01/2.73 |  |  |  |  | .N01 |  |  | Codierstift |  | =BA02 |  | 17V | 000445_108_5 | 000445 | 108
-2X65.1 | T5 | 399674 | 1 |  |  | Wandsteckdose Unterteil | HARTING | 09140010301 | Resolver M | +E63 | 2 | =BA02.N01/2.65 |  |  |  |  | .N01 |  |  |  |  | =BA02 |  | 17V | 000445_122_1 | 000445 | 122
-2X65.1 | T5 | 567523 | 1 | X | 09140122734 | Buchseneinsatz | HARTING | 09140122734 | Resolver M | +E63 | 2 | =BA02.N01/2.65 |  | 250V | 10A |  | .N01 |  |  | Quick Lock Anschluss |  | =BA02 |  | 17V | 000445_122_2 | 000445 | 122
-2X65.1 | T5 | 567522 | 1 | X | 09140122634 | Stifteinsatz | HARTING | 09140122634 | Resolver M | +E63 | 2 | =BA02.N01/2.65 |  | 250V | 10A |  | .N01 |  |  |  |  | =BA02 |  | 17V | 000445_122_5 | 000445 | 122
-2X65.1 | T5 | 486054 | 2 | X |  | Stift 1 rot | HARTING | 09140009971 | Resolver M | +E63 | 2 | =BA02.N01/2.65 |  |  |  |  | .N01 |  |  | Kodierpin 1 rot |  | =BA02 |  | 17 | 000445_122_6 | 000445 | 122
-2X65.2 | T5 | 399672 | 1 |  |  | Stecker Unterteil | HARTING | 09140010311 | Resolver M | +E63 | 2 | =BA02.N01/2.65 |  |  |  |  | .N01 |  |  |  |  | =BA02 |  | 17V | 000445_136_3 | 000445 | 136
-2X65.2 | T5 | 399670 | 1 |  |  | Stecker Oberteil | HARTING | 19140010501 | Resolver M | +E63 | 2 | =BA02.N01/2.65 |  |  |  |  | .N01 |  |  |  |  | =BA02 |  | 17V | 000445_136_4 | 000445 | 136
-2X65.2 | T5 | 567522 | 1 | X | 09140122634 | Stifteinsatz | HARTING | 09140122634 | Resolver M | +E63 | 2 | =BA02.N01/2.65 |  | 250V | 10A |  | .N01 |  |  |  |  | =BA02 |  | 17V | 000445_136_5 | 000445 | 136
-2X65.2 | T5 | 486054 | 2 | X |  | Stift 1 rot | HARTING | 09140009971 | Resolver M | +E63 | 2 | =BA02.N01/2.65 |  |  |  |  | .N01 |  |  | Kodierpin 1 rot |  | =BA02 |  | 17 | 000445_136_6 | 000445 | 136
-1A15 | T5 | 584003 | 1 | U |  | Schaltschrank | RITTAL | VX8806.000 |  | +E70 | 1 | =BA03.A01/1.15 |  |  |  |  | .A01 |  | RAL7035 |  |  | =BA03 |  | 17 | 001296_1_1 | 001296 | 1
-1A15 | T5 | 871189 | 1 | U | vorne/hinten 800mm | Sockel-Elemente | RITTAL | VX8660.023 B=800 H=200MM |  | +E70 | 1 | =BA03.A01/1.15 |  |  |  |  | .A01 |  |  |  |  | =BA03 |  | 17V | 001296_1_2 | 001296 | 1
-1A15 | T5 | 871208 | 1 | U | Seite | Sockel-Blenden | RITTAL | VX8660.043 H=200 T=600MM |  | +E70 | 1 | =BA03.A01/1.15 |  |  |  |  | .A01 |  |  |  |  | =BA03 |  | 17V | 001296_1_3 | 001296 | 1
-1A15 | T5 | 584440 | 2 | U |  | Seitenwand | RITTAL | VX8106.245 600X2000MM |  | +E70 | 1 | =BA03.A01/1.15 |  |  |  |  | .A01 |  | RAL7035 |  |  | =BA03 |  | 17V | 001296_1_4 | 001296 | 1
-1A15 | T5 | 584456 | 1 | U |  | Hand-Griff | RITTAL | VX8618.250 |  | +E70 | 1 | =BA03.A01/1.15 |  |  |  |  | .A01 |  |  |  |  | =BA03 |  | 17V | 001296_1_5 | 001296 | 1
-1A15 | T5 | 226018 | 1 | U |  | Zylinder | RITTAL | SZ2467.000 |  | +E70 | 1 | =BA03.A01/1.15 |  |  |  |  | .A01 |  |  |  |  | =BA03 |  | 17V | 001296_1_6 | 001296 | 1
-1A15 | T5 | 584498 | 1 | U |  | Kabelabfangschiene | RITTAL | VX8619.420 |  | +E70 | 1 | =BA03.A01/1.15 |  |  |  |  | .A01 |  |  |  |  | =BA03 |  | 17V | 001296_1_7 | 001296 | 1
-2A42 | T5 | 500412 | 1 | U |  | Schaltschrank | DESSAUER |  |  | +E71 | 2 | =BA03.A01/2.42 |  |  |  |  | .A01 |  | RAL7035 | 2150x600x440 |  | =BA03 |  | 08 | 000272_1_1 | 000272 | 1
-2A42 | T5 | 883833 | 2 | U |  | Kabel Verschraubung | PFLITSCH | USG22554PC |  | +E71 | 2 | =BA03.A01/2.42 |  |  |  |  | .A01 |  | GY | M25 teilbar |  | =BA03 |  | 17 | 000272_1_2 | 000272 | 1
-2A42 | T5 | 883834 | 2 | U | M25 teilbar | Gegenmutter | PFLITSCH | 1420/225UGGM |  | +E71 | 2 | =BA03.A01/2.42 |  |  |  |  | .A01 |  |  |  |  | =BA03 |  | 17 | 000272_1_3 | 000272 | 1
-2A42 | T5 | 883835 | 2 | U | M25 3x8mm | Einsatz | PFLITSCH | UFE 54PM3X8 |  | +E71 | 2 | =BA03.A01/2.42 |  |  |  |  | .A01 |  |  |  |  | =BA03 |  | 17 | 000272_1_4 | 000272 | 1
-2A42 | T5 | 514424 | 6 | U |  | Verschluss-Dichtung | PFLITSCH | BO8,0X20 |  | +E71 | 2 | =BA03.A01/2.42 |  |  |  |  | .A01 |  |  | 8,0x20 |  | =BA03 |  | 17 | 000272_1_5 | 000272 | 1
-3A31 | T5 | 620692 | 1 | U |  | Bedienstation | RITTAL | KX1577.000 300X400X155MM | Pult Einlauf links | +P71 | 3 | =BA03.A01/3.31 |  |  |  |  | .A01 |  | RAL7035 |  |  | =BA03 |  | 17V | 001299_1_1 | 001299 | 1
-3A31 | T5 | 396392 | 1 | U |  | Kupplung | RITTAL | CP6501.130 | Pult Einlauf links | +P71 | 3 | =BA03.A01/3.31 |  |  |  |  | .A01 |  |  |  |  | =BA03 |  | 08 | 001299_1_2 | 001299 | 1
-3A31 | T5 | 504138 | 2 | U |  | Tragprofil | RITTAL | CP6501.000 | Pult Einlauf links | +P71 | 3 | =BA03.A01/3.31 |  |  |  |  | .A01 |  | RAL7035 |  |  | =BA03 |  | 08 | 001299_1_3 | 001299 | 1
-3A31 | T5 | 396387 | 3 | U |  | Wandgelenk | RITTAL | CP6501.140 | Pult Einlauf links | +P71 | 3 | =BA03.A01/3.31 |  |  |  |  | .A01 |  |  |  |  | =BA03 |  | 08 | 001299_1_4 | 001299 | 1
-3A31 | T5 | 396385 | 1 | U |  | Wandgelenk | RITTAL | CP6501.150 | Pult Einlauf links | +P71 | 3 | =BA03.A01/3.31 |  |  |  |  | .A01 |  |  |  |  | =BA03 |  | 08 | 001299_1_5 | 001299 | 1
-3A31 | T5 | 619131 | 1 |  | RAGG-KPT600 | ALU-Bedienfeld |  |  | Pult Einlauf links | +P71 | 3 | =BA03.A01/3.31 |  |  |  |  | .A01 |  |  |  |  | =BA03 |  | 08 | 001299_1_6 | 001299 | 1
-3A31 |  | 325751 | 8 | [5 empty] | Pult Einlauf links | +P71 | 3 | =BA03.A01/3.31 |  |  |  |  | .A01 |  |  |  |  | =BA03 |  |  | 001299_1_7 | 001299 | 1
-3A31 | T5 | 504138 | 2 | U |  | Tragprofil | RITTAL | CP6501.000 | Pult Einlauf links | +P71 | 3 | =BA03.A01/3.31 |  |  |  |  | .A01 |  | RAL7035 |  |  | =BA03 |  | 08 | 001299_1_8 | 001299 | 1
-3A38 | T5 | 620692 | 1 | U |  | Bedienstation | RITTAL | KX1577.000 300X400X155MM | Pult Einlauf rechts | +P72 | 3 | =BA03.A01/3.38 |  |  |  |  | .A01 |  | RAL7035 |  |  | =BA03 |  | 17V | 001299_2_1 | 001299 | 2
-3A38 | T5 | 396392 | 1 | U |  | Kupplung | RITTAL | CP6501.130 | Pult Einlauf rechts | +P72 | 3 | =BA03.A01/3.38 |  |  |  |  | .A01 |  |  |  |  | =BA03 |  | 08 | 001299_2_2 | 001299 | 2
-3A38 | T5 | 504138 | 2 | U |  | Tragprofil | RITTAL | CP6501.000 | Pult Einlauf rechts | +P72 | 3 | =BA03.A01/3.38 |  |  |  |  | .A01 |  | RAL7035 |  |  | =BA03 |  | 08 | 001299_2_3 | 001299 | 2
-3A38 | T5 | 396387 | 3 | U |  | Wandgelenk | RITTAL | CP6501.140 | Pult Einlauf rechts | +P72 | 3 | =BA03.A01/3.38 |  |  |  |  | .A01 |  |  |  |  | =BA03 |  | 08 | 001299_2_4 | 001299 | 2
-3A38 | T5 | 396385 | 1 | U |  | Wandgelenk | RITTAL | CP6501.150 | Pult Einlauf rechts | +P72 | 3 | =BA03.A01/3.38 |  |  |  |  | .A01 |  |  |  |  | =BA03 |  | 08 | 001299_2_5 | 001299 | 2
-3A38 | T5 | 619131 | 1 |  | RAGG-KPT600 | ALU-Bedienfeld |  |  | Pult Einlauf rechts | +P72 | 3 | =BA03.A01/3.38 |  |  |  |  | .A01 |  |  |  |  | =BA03 |  | 08 | 001299_2_6 | 001299 | 2
-3A38 |  | 325751 | 8 | [5 empty] | Pult Einlauf rechts | +P72 | 3 | =BA03.A01/3.38 |  |  |  |  | .A01 |  |  |  |  | =BA03 |  |  | 001299_2_7 | 001299 | 2
-3A38 |  | 504135 | 2 | [5 empty] | Pult Einlauf rechts | +P72 | 3 | =BA03.A01/3.38 |  |  |  |  | .A01 |  |  |  |  | =BA03 |  |  | 001299_2_8 | 001299 | 2
-3A81 | T5 | 586419 | 1 |  |  | Bedien-Gehäuse Not-Halt |  |  | Not-Halt links | +P73 | 3 | =BA03.A01/3.81 |  |  |  |  | .A01 |  |  | Kragen, Kunstoff, Front |  | =BA03 |  | 08 | 001299_3_1 | 001299 | 3
-3A88 | T5 | 586419 | 1 |  |  | Bedien-Gehäuse Not-Halt |  |  | Not-Halt rechts | +P74 | 3 | =BA03.A01/3.88 |  |  |  |  | .A01 |  |  | Kragen, Kunstoff, Front |  | =BA03 |  | 08 | 001299_5_1 | 001299 | 5
-3A64 | T5 | 623574 | 1 | U |  | Kompakt-Schaltschrank | RITTAL | AX1060.000 600X600X210MM | Klemmenkasten 600x600mm | +V70 | 3 | =BA03.A01/3.64 |  |  |  |  | .A01 |  | RAL7035 |  |  | =BA03 |  | 17V | 001299_7_1 | 001299 | 7
-1A63 | T5 | 509719 | 1 |  |  | Schleifringkörper | MORGANREK | F 5155 K | Schleifringkörper | +17.ZFZ2.M70 | 1 | =BA03.D01/1.63 |  |  |  |  | .D01 |  |  |  |  | =BA03 |  | 08 | 001295_22_1 | 001295 | 22
-3E72 | T1 | 891742 | 1 | E | Mitsubishi Heavy | außen Gerät | KÄLTECH |  | Klimagerät Gehäuse Rotationsantrieb | +17.ZFZ2.M70 | 3 | =BA03.D01/3.72 |  | 230 VAC | 4 A | 0,89 kW | .D01 |  |  | Verflüssiger Külleist.6,1kW |  | =BA03 |  | 08 | 001293_106_1 | 001293 | 106
-3E74 | T1 | 891741 | 1 | E | Mitsubishi Heavy | Kanal Verdampfer | KÄLTECH |  | Klimagerät Verdampfer | +17.ZFZ2.M70 | 3 | =BA03.D01/3.74 |  | 230 V |  |  | .D01 |  |  | Klimagerät Gerät intern |  | =BA03 |  | 08 | 001293_107_1 | 001293 | 107
-4M62 |  | ... | 1 |  |  | Fremdlüfter | LENZE |  | Fremdlüfter | +17.ZFZ2.M70 | 4 | =BA03.D01/4.62 |  |  | 0,12A | 0,019kW | .D01 |  |  |  |  | =BA03 |  |  | 001292_56_1 | 001292 | 56
-4W62 | T5 | 306286 | 1 | W | EYL0001A0200L02A00 | Lüfter-Leitung | LENZE | EYL0001A0200L02A00 |  | +17.ZFZ2.M70 | 4 | =BA03.D01/4.62 |  |  |  |  | .D01 |  |  | 20m |  | =BA03 |  | 08 | 001292_55_1 | 001292 | 55
-5M72 |  | ... | 1 | M | 150Nm | MOTOR ROLLTORANTRIEB | Elero | 15/15 W | Rolltor Antrieb Tür 1 | +17.ZFZ2.M70 | 5 | =BA03.D01/5.72 |  |  | 3,5A | 740W | .D01 | 12rpm |  |  |  | =BA03 |  |  | 000664_40_1 | 000664 | 40
-5M76 |  | ... | 1 | M | 150Nm | MOTOR ROLLTORANTRIEB | Elero | 15/15 W | Rolltor Antrieb Tür 2 | +17.ZFZ2.M70 | 5 | =BA03.D01/5.76 |  |  | 3,5A | 740W | .D01 | 12rpm |  |  |  | =BA03 |  |  | 000664_39_1 | 000664 | 39
-6E72 | T5 | 622954 | 1 |  | RL70LE-45 N | Rohr-Lampe LED | WALDMANN | 113620000-00746130 | Beleuchtung links | +17.ZFZ2.M70 | 6 | =BA03.D01/6.72 |  | 230V |  | 24W | .D01 |  |  | IP67 |  | =BA03 |  | 08 | 000662_70_1 | 000662 | 70
-6E72 | T5 | 517928 | 2 |  | E | Halter für Lampe | WALDMANN | SK0995719-00085652 | Beleuchtung links | +17.ZFZ2.M70 | 6 | =BA03.D01/6.72 |  |  |  |  | .D01 |  |  |  |  | =BA03 |  | 08 | 000662_70_2 | 000662 | 70
-6E73 | T5 | 622954 | 1 |  | RL70LE-45 N | Rohr-Lampe LED | WALDMANN | 113620000-00746130 | Beleuchtung links | +17.ZFZ2.M70 | 6 | =BA03.D01/6.73 |  | 230V |  | 24W | .D01 |  |  | IP67 |  | =BA03 |  | 08 | 000662_85_1 | 000662 | 85
-6E73 | T5 | 517928 | 2 |  | E | Halter für Lampe | WALDMANN | SK0995719-00085652 | Beleuchtung links | +17.ZFZ2.M70 | 6 | =BA03.D01/6.73 |  |  |  |  | .D01 |  |  |  |  | =BA03 |  | 08 | 000662_85_2 | 000662 | 85
-6E76 | T5 | 622954 | 1 |  | RL70LE-45 N | Rohr-Lampe LED | WALDMANN | 113620000-00746130 | Beleuchtung rechts | +17.ZFZ2.M70 | 6 | =BA03.D01/6.76 |  | 230V |  | 24W | .D01 |  |  | IP67 |  | =BA03 |  | 08 | 000662_75_1 | 000662 | 75
-6E76 | T5 | 517928 | 2 |  | E | Halter für Lampe | WALDMANN | SK0995719-00085652 | Beleuchtung rechts | +17.ZFZ2.M70 | 6 | =BA03.D01/6.76 |  |  |  |  | .D01 |  |  |  |  | =BA03 |  | 08 | 000662_75_2 | 000662 | 75
-6E77 | T5 | 622954 | 1 |  | RL70LE-45 N | Rohr-Lampe LED | WALDMANN | 113620000-00746130 | Beleuchtung rechts | +17.ZFZ2.M70 | 6 | =BA03.D01/6.77 |  | 230V |  | 24W | .D01 |  |  | IP67 |  | =BA03 |  | 08 | 000662_93_1 | 000662 | 93
-6E77 | T5 | 517928 | 2 |  | E | Halter für Lampe | WALDMANN | SK0995719-00085652 | Beleuchtung rechts | +17.ZFZ2.M70 | 6 | =BA03.D01/6.77 |  |  |  |  | .D01 |  |  |  |  | =BA03 |  | 08 | 000662_93_2 | 000662 | 93
-1S21 | T5 | 370571 | 1 |  |  | Hauptschalter | SIEMENS | 3LD2704-0TK51 | 100A | +E70 | 1 | =BA03.D01/1.21 |  |  | 100A |  | .D01 |  |  |  |  | =BA03 |  | 17 | 001295_26_1 | 001295 | 26
-1X11 | T5 | 322774 | 1 | F | max.35 qmm | Adapter Sammelschiene | RITTAL | SV9342.240 |  | +E70 | 1 | =BA03.D01/1.11 |  |  | 125A |  | .D01 |  |  | Abgang unten |  | =BA03 |  | 17V | 001295_31_1 | 001295 | 31
-1X13 | T5 | 322774 | 1 | F | max.35 qmm | Adapter Sammelschiene | RITTAL | SV9342.240 |  | +E70 | 1 | =BA03.D01/1.13 |  |  | 125A |  | .D01 |  |  | Abgang unten |  | =BA03 |  | 17V | 001295_35_1 | 001295 | 35
-2E34 | T5 | 545944 | 1 | E | 437mm | Schrankbeleuchtung | RITTAL | SZ2500.210 | Schrankbeleuchtung | +E70 | 2 | =BA03.D01/2.34 |  | 100-240V |  | 11W | .D01 |  |  |  |  | =BA03 |  | 17V | 001294_7_1 | 001294 | 7
-2E34 | T5 | 590518 | 1 | U | l=3m | Anschluß-Leitung | RITTAL | SZ2500.400 | Schrankbeleuchtung | +E70 | 2 | =BA03.D01/2.34 |  |  |  |  | .D01 |  |  |  |  | =BA03 |  | 17V | 001294_7_2 | 001294 | 7
-2E72 | T5 | 862571 | 1 | E | blue e+, 0,78kW | Klimagerät 0,78kW | RITTAL | SK3180.800 |  | +E70 | 2 | =BA03.D01/2.72 |  | 110-240VAC |  | 0,78 kW | .D01 |  | RAL7035 |  |  | =BA03 |  | 17 | 001294_56_1 | 001294 | 56
-2Q22 | T5 | 433249 | 1 | Q | (S00) | Leistungsschalter | SIEMENS | 3RV2011-4AA10 | Klimagerät | +E70 | 2 | =BA03.D01/2.22 |  |  | 11-16A |  | .D01 |  |  | Schraubanschluss |  | =BA03 |  | 17V | 001294_57_1 | 001294 | 57
-2Q22 | T5 | 433250 | 1 | Q | 1S+1Ö (S00,S0,S2) | Hilfsschalterblock | SIEMENS | 3RV2901-1E | Klimagerät | +E70 | 2 | =BA03.D01/2.22 |  |  |  |  | .D01 |  |  | Schraubanschluss |  | =BA03 |  | 17V | 001294_57_1_1 |  | 57
-2Q22 | T5 | 351159 | 1 | Q | -> 32 A, B=45mm | Geräteadapter | RITTAL | SV9340.510 | Klimagerät | +E70 | 2 | =BA03.D01/2.22 |  |  |  |  | .D01 |  |  |  |  | =BA03 |  | 17 | 001294_57_2 | 001294 | 57
-2Q22 | T5 | 521102 | 1 | Q |  | Leitung 6mm² BK | RITTAL | SV9340.870 | Klimagerät | +E70 | 2 | =BA03.D01/2.22 |  |  |  |  | .D01 |  |  | Kabelset 6mm² |  | =BA03 |  | 17V | 001294_57_3 | 001294 | 57
-2S25 | T5 | 590522 | 1 | S | l=1m | Türpositionsschalter | RITTAL | SZ2500.460 | Türpositionsschalter | +E70 | 2 | =BA03.D01/2.25 |  |  |  |  | .D01 |  |  |  |  | =BA03 |  | 17V | 001294_47_1 | 001294 | 47
-2S42 | T5 | 76577 | 1 | B |  | Türpositionsschalter | RITTAL | SZ4127.010 |  | +E70 | 2 | =BA03.D01/2.42 |  |  |  |  | .D01 |  |  |  |  | =BA03 |  | 17V | 001294_33_1 | 001294 | 33
-2X46 | T5 | 608373 | 1 | X |  | Steckdose | LÜTZE | L680024 | Programmiergerät | +E70 | 2 | =BA03.D01/2.46 |  | 230 V AC | 10 A |  | .D01 |  |  |  |  | =BA03 |  | 17V | 001294_40_1 | 001294 | 40
-3Q22 | T5 | 433249 | 1 | Q | (S00) | Leistungsschalter | SIEMENS | 3RV2011-4AA10 | Klimagerät (16A) | +E70 | 3 | =BA03.D01/3.22 |  |  | 11-16A |  | .D01 |  |  | Schraubanschluss |  | =BA03 |  | 17V | 001293_11_1 | 001293 | 11
-3Q22 | T5 | 433250 | 1 | Q | 1S+1Ö (S00,S0,S2) | Hilfsschalterblock | SIEMENS | 3RV2901-1E | Klimagerät (16A) | +E70 | 3 | =BA03.D01/3.22 |  |  |  |  | .D01 |  |  | Schraubanschluss |  | =BA03 |  | 17V | 001293_11_1_1 |  | 11
-3Q22 | T5 | 351159 | 1 | Q | -> 32 A, B=45mm | Geräteadapter | RITTAL | SV9340.510 | Klimagerät (16A) | +E70 | 3 | =BA03.D01/3.22 |  |  |  |  | .D01 |  |  |  |  | =BA03 |  | 17 | 001293_11_2 | 001293 | 11
-3Q22 | T5 | 521102 | 1 | Q |  | Leitung 6mm² BK | RITTAL | SV9340.870 | Klimagerät (16A) | +E70 | 3 | =BA03.D01/3.22 |  |  |  |  | .D01 |  |  | Kabelset 6mm² |  | =BA03 |  | 17V | 001293_11_3 | 001293 | 11
-3Q24 | T5 | 433248 | 1 | Q | (S00) | Leistungsschalter | SIEMENS | 3RV2011-1KA10 | Reserve | +E70 | 3 | =BA03.D01/3.24 |  |  | 9-12,5A |  | .D01 |  |  | Schraubanschluss |  | =BA03 |  | 17V | 001293_77_1 | 001293 | 77
-3Q24 | T5 | 433250 | 1 | Q | 1S+1Ö (S00,S0,S2) | Hilfsschalterblock | SIEMENS | 3RV2901-1E | Reserve | +E70 | 3 | =BA03.D01/3.24 |  |  |  |  | .D01 |  |  | Schraubanschluss |  | =BA03 |  | 17V | 001293_77_1_1 |  | 77
-3Q24 | T5 | 330732 | 1 | Q | -> 25 A (45mm Breite) | Geräteadapter | RITTAL | SV9340.310 | Reserve | +E70 | 3 | =BA03.D01/3.24 |  |  |  |  | .D01 |  |  |  |  | =BA03 |  | 17V | 001293_77_2 | 001293 | 77
-3Q26 | T5 | 433244 | 1 | Q | (S00) | Leistungsschalter | SIEMENS | 3RV2011-1FA10 | Reserve | +E70 | 3 | =BA03.D01/3.26 |  |  | 3,5-5A |  | .D01 |  |  | Schraubanschluss |  | =BA03 |  | 17 | 001293_34_1 | 001293 | 34
-3Q26 | T5 | 433250 | 1 | Q | 1S+1Ö (S00,S0,S2) | Hilfsschalterblock | SIEMENS | 3RV2901-1E | Reserve | +E70 | 3 | =BA03.D01/3.26 |  |  |  |  | .D01 |  |  | Schraubanschluss |  | =BA03 |  | 17V | 001293_34_1_1 |  | 34
-3Q26 | T5 | 351159 | 1 | Q | -> 32 A, B=45mm | Geräteadapter | RITTAL | SV9340.510 | Reserve | +E70 | 3 | =BA03.D01/3.26 |  |  |  |  | .D01 |  |  |  |  | =BA03 |  | 17 | 001293_34_2 | 001293 | 34
-3Q26 | T5 | 521102 | 1 | Q |  | Leitung 6mm² BK | RITTAL | SV9340.870 | Reserve | +E70 | 3 | =BA03.D01/3.26 |  |  |  |  | .D01 |  |  | Kabelset 6mm² |  | =BA03 |  | 17V | 001293_34_3 | 001293 | 34
-4Q22 | T5 | 433219 | 1 | Q | (S00) | Leistungsschalter | SIEMENS | 3RV2011-0AA10 | Fremdlüfter | +E70 | 4 | =BA03.D01/4.22 |  |  | 0,11-0,16A |  | .D01 |  |  | Schraubanschluss |  | =BA03 |  | 17V | 001292_60_1 | 001292 | 60
-4Q22 | T5 | 433250 | 1 | Q | 1S+1Ö (S00,S0,S2) | Hilfsschalterblock | SIEMENS | 3RV2901-1E | Fremdlüfter | +E70 | 4 | =BA03.D01/4.22 |  |  |  |  | .D01 |  |  | Schraubanschluss |  | =BA03 |  | 17V | 001292_60_1_1 |  | 60
-4Q22 | T5 | 351159 | 1 | Q | -> 32 A, B=45mm | Geräteadapter | RITTAL | SV9340.510 | Fremdlüfter | +E70 | 4 | =BA03.D01/4.22 |  |  |  |  | .D01 |  |  |  |  | =BA03 |  | 17 | 001292_60_2 | 001292 | 60
-4Q22 | T5 | 521102 | 1 | Q |  | Leitung 6mm² BK | RITTAL | SV9340.870 | Fremdlüfter | +E70 | 4 | =BA03.D01/4.22 |  |  |  |  | .D01 |  |  | Kabelset 6mm² |  | =BA03 |  | 17V | 001292_60_3 | 001292 | 60
-5Q24 | T5 | 433246 | 1 | Q | (S00) | Leistungsschalter | SIEMENS | 3RV2011-1HA10 | Rolltor (7A) | +E70 | 5 | =BA03.D01/5.24 |  |  | 5,5-8A |  | .D01 |  |  | Schraubanschluss |  | =BA03 |  | 17V | 000664_46_1 | 000664 | 46
-5Q24 | T5 | 433250 | 1 | Q | 1S+1Ö (S00,S0,S2) | Hilfsschalterblock | SIEMENS | 3RV2901-1E | Rolltor (7A) | +E70 | 5 | =BA03.D01/5.24 |  |  |  |  | .D01 |  |  | Schraubanschluss |  | =BA03 |  | 17V | 000664_46_1_1 |  | 46
-5Q24 | T5 | 351159 | 1 | Q | -> 32 A, B=45mm | Geräteadapter | RITTAL | SV9340.510 | Rolltor (7A) | +E70 | 5 | =BA03.D01/5.24 |  |  |  |  | .D01 |  |  |  |  | =BA03 |  | 17 | 000664_46_2 | 000664 | 46
-5Q24 | T5 | 521102 | 1 | Q |  | Leitung 6mm² BK | RITTAL | SV9340.870 | Rolltor (7A) | +E70 | 5 | =BA03.D01/5.24 |  |  |  |  | .D01 |  |  | Kabelset 6mm² |  | =BA03 |  | 17V | 000664_46_3 | 000664 | 46
-6F24 | T5 | 355762 | 1 | F | C, 1-pol. | Leitungsschutzschalter | SIEMENS | 5SY6103-7 | Beleuchtung | +E70 | 6 | =BA03.D01/6.24 |  | 230/400V | 3A |  | .D01 |  |  |  |  | =BA03 |  | 17V | 000662_76_1 | 000662 | 76
-6F24 | T5 | 286386 | 1 | F | 1S+1Ö | Hilfsschalter | SIEMENS | 5ST3010 | Beleuchtung | +E70 | 6 | =BA03.D01/6.24 |  |  |  |  | .D01 |  |  | 5SY |  | =BA03 |  | 17V | 000662_76_2 | 000662 | 76
-6F24 | T5 | 330732 | 1 | Q | -> 25 A (45mm Breite) | Geräteadapter | RITTAL | SV9340.310 | Beleuchtung | +E70 | 6 | =BA03.D01/6.24 |  |  |  |  | .D01 |  |  |  |  | =BA03 |  | 17V | 000662_76_3 | 000662 | 76
-7G32 | T5 | 553293 | 1 | T | SITOP PSU300S | Stromversorgung | SIEMENS | 6EP1434-2BA20 | Netzteil 1 | +E70 | 7 | =BA03.D01/7.32 | 13 | 400V-500V | 10A |  | .D01 |  |  |  |  | =BA03 |  | 17 | 001300_9_1 | 001300 | 9
-7G35 | T5 | 553293 | 1 | T | SITOP PSU300S | Stromversorgung | SIEMENS | 6EP1434-2BA20 | Netzteil 2 | +E70 | 7 | =BA03.D01/7.35 | 13 | 400V-500V | 10A |  | .D01 |  |  |  |  | =BA03 |  | 17 | 001300_11_1 | 001300 | 11
-7G43 | T5 | 590990 | 1 | T | ORING/24DC/2X10/1X20 | Redundanz-Modul QUINT | PHOENIX | 2320173 |  | +E70 | 7 | =BA03.D01/7.43 |  | 24VDC | 2x10A |  | .D01 |  |  |  |  | =BA03 |  | 17V | 001300_13_1 | 001300 | 13
-7G62 | T5 | 611578 | 1 | F | EM12-T01-001 DC24V-40A | Einspeisemodul 40A | ETA | EM12-T01-001-DC24V-40A |  | +E70 | 7 | =BA03.D01/7.53 |  | 24V DC | 40A |  | .D01 |  |  | Sammelstörung |  | =BA03 |  | 17V | 001300_16_1 | 001300 | 16
-7G63 | T5 | 611580 | 1 | F | REX12D-TE2-100-DC24V 1A-10A | Überstrom-Schutz 1..10A | ETA | REX12D-TE2-100-DC24V-1A-10A |  | +E70 | 7 | =BA03.D01/7.63 |  | 24V DC | 1..10A |  | .D01 |  |  | 2x1..10A |  | =BA03 |  | 17V | 001300_17_1 | 001300 | 17
-7G64 | T5 | 611580 | 1 | F | REX12D-TE2-100-DC24V 1A-10A | Überstrom-Schutz 1..10A | ETA | REX12D-TE2-100-DC24V-1A-10A |  | +E70 | 7 | =BA03.D01/7.64 |  | 24V DC | 1..10A |  | .D01 |  |  | 2x1..10A |  | =BA03 |  | 17V | 001300_18_1 | 001300 | 18
-7Q22 | T5 | 433242 | 1 | Q | (S00) | Leistungsschalter | SIEMENS | 3RV2011-1DA10 | Netzteil 1 | +E70 | 7 | =BA03.D01/7.22 |  |  | 2,2-3,2A |  | .D01 |  |  | Schraubanschluss |  | =BA03 |  | 17V | 001300_10_1 | 001300 | 10
-7Q22 | T5 | 433250 | 1 | Q | 1S+1Ö (S00,S0,S2) | Hilfsschalterblock | SIEMENS | 3RV2901-1E | Netzteil 1 | +E70 | 7 | =BA03.D01/7.22 |  |  |  |  | .D01 |  |  | Schraubanschluss |  | =BA03 |  | 17V | 001300_10_1_1 |  | 10
-7Q22 | T5 | 330732 | 1 | Q | -> 25 A (45mm Breite) | Geräteadapter | RITTAL | SV9340.310 | Netzteil 1 | +E70 | 7 | =BA03.D01/7.22 |  |  |  |  | .D01 |  |  |  |  | =BA03 |  | 17V | 001300_10_2 | 001300 | 10
-7Q25 | T5 | 433242 | 1 | Q | (S00) | Leistungsschalter | SIEMENS | 3RV2011-1DA10 | Netzteil 2 | +E70 | 7 | =BA03.D01/7.25 |  |  | 2,2-3,2A |  | .D01 |  |  | Schraubanschluss |  | =BA03 |  | 17V | 001300_12_1 | 001300 | 12
-7Q25 | T5 | 433250 | 1 | Q | 1S+1Ö (S00,S0,S2) | Hilfsschalterblock | SIEMENS | 3RV2901-1E | Netzteil 2 | +E70 | 7 | =BA03.D01/7.25 |  |  |  |  | .D01 |  |  | Schraubanschluss |  | =BA03 |  | 17V | 001300_12_1_1 |  | 12
-7Q25 | T5 | 330732 | 1 | Q | -> 25 A (45mm Breite) | Geräteadapter | RITTAL | SV9340.310 | Netzteil 2 | +E70 | 7 | =BA03.D01/7.25 |  |  |  |  | .D01 |  |  |  |  | =BA03 |  | 17V | 001300_12_2 | 001300 | 12
-5S74 | T5 | 566917 | 1 | S | 2S | Knebelschalter | SIEMENS | 3SU1150-2BM60-1NA0 | Tür 1 Bedienstation | +P71 | 5 | =BA03.D01/5.84 |  |  |  |  | .D01 |  |  | tastend, beleuchtbar |  | =BA03 |  | 17V | 000664_86_1 | 000664 | 86
-6S74 | T5 | 566916 | 1 | S | 1S+1OE | Knebelschalter | SIEMENS | 3SU1150-2BF60-1MA0 | Beleuchtung links Bedienstation | +P71 | 6 | =BA03.D01/6.84 |  |  |  |  | .D01 |  |  | rastend, beleuchtbar |  | =BA03 |  | 17V | 000662_50_1 | 000662 | 50
-5S78 | T5 | 566917 | 1 | S | 2S | Knebelschalter | SIEMENS | 3SU1150-2BM60-1NA0 | Tür 2 Bedienstation | +P72 | 5 | =BA03.D01/5.88 |  |  |  |  | .D01 |  |  | tastend, beleuchtbar |  | =BA03 |  | 17V | 000664_20_1 | 000664 | 20
-6S78 | T5 | 566916 | 1 | S | 1S+1OE | Knebelschalter | SIEMENS | 3SU1150-2BF60-1MA0 | Beleuchtung rechts Bedienstation | +P72 | 6 | =BA03.D01/6.88 |  |  |  |  | .D01 |  |  | rastend, beleuchtbar |  | =BA03 |  | 17V | 000662_18_1 | 000662 | 18
-5W62 | T5 | 565781 | 15 | W | 4x1mm² | Steuerleitung 4x1mm² | LAPP | 1119204 |  | +VS70 | 5 | =BA03.D01/5.62 |  |  |  |  | .D01 |  |  |  |  | =BA03 |  | 08 | 000664_153_1 | 000664 | 153
-5W64 | T5 | 565781 | 15 | W | 4x1mm² | Steuerleitung 4x1mm² | LAPP | 1119204 |  | +VS70 | 5 | =BA03.D01/5.64 |  |  |  |  | .D01 |  |  |  |  | =BA03 |  | 08 | 000664_158_1 | 000664 | 158
-5W65 | T5 | 565781 | 15 | W | 4x1mm² | Steuerleitung 4x1mm² | LAPP | 1119204 |  | +VS70 | 5 | =BA03.D01/5.65 |  |  |  |  | .D01 |  |  |  |  | =BA03 |  | 08 | 000664_163_1 | 000664 | 163
-5W68 | T5 | 565781 | 15 | W | 4x1mm² | Steuerleitung 4x1mm² | LAPP | 1119204 |  | +VS70 | 5 | =BA03.D01/5.68 |  |  |  |  | .D01 |  |  |  |  | =BA03 |  | 08 | 000664_168_1 | 000664 | 168
-6W61 | T5 | 289881 | 10 | W | 3x0,75mm² | Steuerleitung 3x0,75mm² | LAPP | 1119103 |  | +VS70 | 6 | =BA03.D01/6.61 |  |  |  |  | .D01 |  |  |  |  | =BA03 |  | 08 | 000662_141_1 | 000662 | 141
-6W62 | T5 | 289881 | 10 | W | 3x0,75mm² | Steuerleitung 3x0,75mm² | LAPP | 1119103 |  | +VS70 | 6 | =BA03.D01/6.62 |  |  |  |  | .D01 |  |  |  |  | =BA03 |  | 08 | 000662_145_1 | 000662 | 145
-6W64 | T5 | 289881 | 10 | W | 3x0,75mm² | Steuerleitung 3x0,75mm² | LAPP | 1119103 |  | +VS70 | 6 | =BA03.D01/6.64 |  |  |  |  | .D01 |  |  |  |  | =BA03 |  | 08 | 000662_149_1 | 000662 | 149
-6W66 | T5 | 289881 | 10 | W | 3x0,75mm² | Steuerleitung 3x0,75mm² | LAPP | 1119103 |  | +VS70 | 6 | =BA03.D01/6.66 |  |  |  |  | .D01 |  |  |  |  | =BA03 |  | 08 | 000662_153_1 | 000662 | 153
-6W67 | T5 | 289881 | 10 | W | 3x0,75mm² | Steuerleitung 3x0,75mm² | LAPP | 1119103 |  | +VS70 | 6 | =BA03.D01/6.67 |  |  |  |  | .D01 |  |  |  |  | =BA03 |  | 08 | 000662_157_1 | 000662 | 157
-6W68 | T5 | 289881 | 10 | W | 3x0,75mm² | Steuerleitung 3x0,75mm² | LAPP | 1119103 |  | +VS70 | 6 | =BA03.D01/6.68 |  |  |  |  | .D01 |  |  |  |  | =BA03 |  | 08 | 000662_161_1 | 000662 | 161
-3M62 |  | ... | 1 |  |  | Fremdlüfter | LENZE |  | Fremdlüfter MASTER | +17.ZFZ2.M71 | 3 | =BA03.D02/3.62 |  |  | 0,29A | 0,06kW | .D02 |  |  |  |  | =BA03 |  |  | 001405_56_1 | 001405 | 56
-3M64 |  | ... | 1 |  |  | Fremdlüfter | LENZE |  | Fremdlüfter SLAVE | +17.ZFZ2.M71 | 3 | =BA03.D02/3.64 |  |  | 0,29A | 0,06kW | .D02 |  |  |  |  | =BA03 |  |  | 001405_81_1 | 001405 | 81
-3W62 | T5 | 294492 | 1 | W | EYL0001A0100L02A00 | Lüfter-Leitung; 10m | LENZE | EYL0001A0100L02A00 |  | +17.ZFZ2.M71 | 3 | =BA03.D02/3.62 |  |  |  |  | .D02 |  |  |  |  | =BA03 |  | 08 | 001405_55_1 | 001405 | 55
-3W63 | T5 | 294492 | 1 | W | EYL0001A0100L02A00 | Lüfter-Leitung; 10m | LENZE | EYL0001A0100L02A00 |  | +17.ZFZ2.M71 | 3 | =BA03.D02/3.63 |  |  |  |  | .D02 |  |  |  |  | =BA03 |  | 08 | 001405_80_1 | 001405 | 80
-1X12 | T5 | 322774 | 1 | F | max.35 qmm | Adapter Sammelschiene | RITTAL | SV9342.240 |  | +E71 | 1 | =BA03.D02/1.12 |  |  | 125A |  | .D02 |  |  | Abgang unten |  | =BA03 |  | 17V | 001461_7_1 | 001461 | 7
-2M71 | T5 | 202098 | 1 | M | ZH200300 | Filterlüfter | RÜBSAMEN | LV300 230V RAL70 | Schranklüfter | +E71 | 2 | =BA03.D02/2.71 |  | 230V | 0,11 A | 18W | .D02 |  |  |  |  | =BA03 |  | 08 | 000880_10_1 | 000880 | 10
-2M71 | T5 | 250776 | 1 | M | ZH210200 | Austrittsfilter | RÜBSAMEN | GV400/500 RAL7035 | Schranklüfter | +E71 | 2 | =BA03.D02/2.71 |  |  |  |  | .D02 |  |  |  |  | =BA03 |  | 17 | 000880_10_2 | 000880 | 10
-2M73 | T5 | 202098 | 1 | M | ZH200300 | Filterlüfter | RÜBSAMEN | LV300 230V RAL70 | Schranklüfter | +E71 | 2 | =BA03.D02/2.73 |  | 230V | 0,11 A | 18W | .D02 |  |  |  |  | =BA03 |  | 08 | 000880_6_1 | 000880 | 6
-2M73 | T5 | 250776 | 1 | M | ZH210200 | Austrittsfilter | RÜBSAMEN | GV400/500 RAL7035 | Schranklüfter | +E71 | 2 | =BA03.D02/2.73 |  |  |  |  | .D02 |  |  |  |  | =BA03 |  | 17 | 000880_6_2 | 000880 | 6
-2M74 | T5 | 202098 | 1 | M | ZH200300 | Filterlüfter | RÜBSAMEN | LV300 230V RAL70 | Schranklüfter | +E71 | 2 | =BA03.D02/2.74 |  | 230V | 0,11 A | 18W | .D02 |  |  |  |  | =BA03 |  | 08 | 000880_7_1 | 000880 | 7
-2M74 | T5 | 250776 | 1 | M | ZH210200 | Austrittsfilter | RÜBSAMEN | GV400/500 RAL7035 | Schranklüfter | +E71 | 2 | =BA03.D02/2.74 |  |  |  |  | .D02 |  |  |  |  | =BA03 |  | 17 | 000880_7_2 | 000880 | 7
-2M75 | T5 | 202098 | 1 | M | ZH200300 | Filterlüfter | RÜBSAMEN | LV300 230V RAL70 | Schranklüfter | +E71 | 2 | =BA03.D02/2.75 |  | 230V | 0,11 A | 18W | .D02 |  |  |  |  | =BA03 |  | 08 | 000880_11_1 | 000880 | 11
-2M75 | T5 | 250776 | 1 | M | ZH210200 | Austrittsfilter | RÜBSAMEN | GV400/500 RAL7035 | Schranklüfter | +E71 | 2 | =BA03.D02/2.75 |  |  |  |  | .D02 |  |  |  |  | =BA03 |  | 17 | 000880_11_2 | 000880 | 11
-2M76 | T5 | 202098 | 1 | M | ZH200300 | Filterlüfter | RÜBSAMEN | LV300 230V RAL70 | Schranklüfter | +E71 | 2 | =BA03.D02/2.76 |  | 230V | 0,11 A | 18W | .D02 |  |  |  |  | =BA03 |  | 08 | 000880_8_1 | 000880 | 8
-2M77 | T5 | 202098 | 1 | M | ZH200300 | Filterlüfter | RÜBSAMEN | LV300 230V RAL70 | Schranklüfter | +E71 | 2 | =BA03.D02/2.77 |  | 230V | 0,11 A | 18W | .D02 |  |  |  |  | =BA03 |  | 08 | 000880_9_1 | 000880 | 9
-2Q23 | T5 | 433232 | 1 | Q | (S00) | Leistungsschalter | SIEMENS | 3RV2011-0DA10 | Schranklüfter (0,22A) | +E71 | 2 | =BA03.D02/2.23 |  |  | 0,22-0,32A |  | .D02 |  |  | Schraubanschluss |  | =BA03 |  | 17V | 000880_30_1 | 000880 | 30
-2Q23 | T5 | 433250 | 1 | Q | 1S+1Ö (S00,S0,S2) | Hilfsschalterblock | SIEMENS | 3RV2901-1E | Schranklüfter (0,22A) | +E71 | 2 | =BA03.D02/2.23 |  |  |  |  | .D02 |  |  | Schraubanschluss |  | =BA03 |  | 17V | 000880_30_1_1 |  | 30
-3Q22 | T5 | 433233 | 1 | Q | (S00) | Leistungsschalter | SIEMENS | 3RV2011-0EA10 | Fremdlüfter MASTER | +E71 | 3 | =BA03.D02/3.22 |  |  | 0,28-0,4A |  | .D02 |  |  | Schraubanschluss |  | =BA03 |  | 17 | 001405_60_1 | 001405 | 60
-3Q22 | T5 | 433250 | 1 | Q | 1S+1Ö (S00,S0,S2) | Hilfsschalterblock | SIEMENS | 3RV2901-1E | Fremdlüfter MASTER | +E71 | 3 | =BA03.D02/3.22 |  |  |  |  | .D02 |  |  | Schraubanschluss |  | =BA03 |  | 17V | 001405_60_1_1 |  | 60
-3Q22 | T5 | 351159 | 1 | Q | -> 32 A, B=45mm | Geräteadapter | RITTAL | SV9340.510 | Fremdlüfter MASTER | +E71 | 3 | =BA03.D02/3.22 |  |  |  |  | .D02 |  |  |  |  | =BA03 |  | 17 | 001405_60_2 | 001405 | 60
-3Q22 | T5 | 521102 | 1 | Q |  | Leitung 6mm² BK | RITTAL | SV9340.870 | Fremdlüfter MASTER | +E71 | 3 | =BA03.D02/3.22 |  |  |  |  | .D02 |  |  | Kabelset 6mm² |  | =BA03 |  | 17V | 001405_60_3 | 001405 | 60
-3Q23 | T5 | 433233 | 1 | Q | (S00) | Leistungsschalter | SIEMENS | 3RV2011-0EA10 | Fremdlüfter MASTER | +E71 | 3 | =BA03.D02/3.23 |  |  | 0,28-0,4A |  | .D02 |  |  | Schraubanschluss |  | =BA03 |  | 17 | 001405_85_1 | 001405 | 85
-3Q23 | T5 | 433250 | 1 | Q | 1S+1Ö (S00,S0,S2) | Hilfsschalterblock | SIEMENS | 3RV2901-1E | Fremdlüfter MASTER | +E71 | 3 | =BA03.D02/3.23 |  |  |  |  | .D02 |  |  | Schraubanschluss |  | =BA03 |  | 17V | 001405_85_1_1 |  | 85
-3Q23 | T5 | 351159 | 1 | Q | -> 32 A, B=45mm | Geräteadapter | RITTAL | SV9340.510 | Fremdlüfter MASTER | +E71 | 3 | =BA03.D02/3.23 |  |  |  |  | .D02 |  |  |  |  | =BA03 |  | 17 | 001405_85_2 | 001405 | 85
-3Q23 | T5 | 521102 | 1 | Q |  | Leitung 6mm² BK | RITTAL | SV9340.870 | Fremdlüfter MASTER | +E71 | 3 | =BA03.D02/3.23 |  |  |  |  | .D02 |  |  | Kabelset 6mm² |  | =BA03 |  | 17V | 001405_85_3 | 001405 | 85
-4G32 | T5 | 553293 | 1 | T | SITOP PSU300S | Stromversorgung | SIEMENS | 6EP1434-2BA20 |  | +E71 | 4 | =BA03.D02/4.32 | 13 | 400V-500V | 10A |  | .D02 |  |  |  |  | =BA03 |  | 17 | 001401_6_1 | 001401 | 6
-4G35 | T5 | 553293 | 1 | T | SITOP PSU300S | Stromversorgung | SIEMENS | 6EP1434-2BA20 |  | +E71 | 4 | =BA03.D02/4.35 | 13 | 400V-500V | 10A |  | .D02 |  |  |  |  | =BA03 |  | 17 | 001401_8_1 | 001401 | 8
-4G43 | T5 | 590990 | 1 | T | ORING/24DC/2X10/1X20 | Redundanz-Modul QUINT | PHOENIX | 2320173 |  | +E71 | 4 | =BA03.D02/4.43 |  | 24VDC | 2x10A |  | .D02 |  |  |  |  | =BA03 |  | 17V | 001401_10_1 | 001401 | 10
-4G62 | T5 | 611578 | 1 | F | EM12-T01-001 DC24V-40A | Einspeisemodul 40A | ETA | EM12-T01-001-DC24V-40A |  | +E71 | 4 | =BA03.D02/4.53 |  | 24V DC | 40A |  | .D02 |  |  | Sammelstörung |  | =BA03 |  | 17V | 001401_13_1 | 001401 | 13
-4G63 | T5 | 611580 | 1 | F | REX12D-TE2-100-DC24V 1A-10A | Überstrom-Schutz 1..10A | ETA | REX12D-TE2-100-DC24V-1A-10A |  | +E71 | 4 | =BA03.D02/4.63 |  | 24V DC | 1..10A |  | .D02 |  |  | 2x1..10A |  | =BA03 |  | 17V | 001401_14_1 | 001401 | 14
-4G64 | T5 | 611580 | 1 | F | REX12D-TE2-100-DC24V 1A-10A | Überstrom-Schutz 1..10A | ETA | REX12D-TE2-100-DC24V-1A-10A |  | +E71 | 4 | =BA03.D02/4.64 |  | 24V DC | 1..10A |  | .D02 |  |  | 2x1..10A |  | =BA03 |  | 17V | 001401_15_1 | 001401 | 15
-4G65 | T5 | 611580 | 1 | F | REX12D-TE2-100-DC24V 1A-10A | Überstrom-Schutz 1..10A | ETA | REX12D-TE2-100-DC24V-1A-10A |  | +E71 | 4 | =BA03.D02/4.65 |  | 24V DC | 1..10A |  | .D02 |  |  | 2x1..10A |  | =BA03 |  | 17V | 001401_22_1 | 001401 | 22
-4Q22 | T5 | 433242 | 1 | Q | (S00) | Leistungsschalter | SIEMENS | 3RV2011-1DA10 | Netzteil 1 | +E71 | 4 | =BA03.D02/4.22 |  |  | 2,2-3,2A |  | .D02 |  |  | Schraubanschluss |  | =BA03 |  | 17V | 001401_7_1 | 001401 | 7
-4Q22 | T5 | 433250 | 1 | Q | 1S+1Ö (S00,S0,S2) | Hilfsschalterblock | SIEMENS | 3RV2901-1E | Netzteil 1 | +E71 | 4 | =BA03.D02/4.22 |  |  |  |  | .D02 |  |  | Schraubanschluss |  | =BA03 |  | 17V | 001401_7_1_1 |  | 7
-4Q22 | T5 | 330732 | 1 | Q | -> 25 A (45mm Breite) | Geräteadapter | RITTAL | SV9340.310 | Netzteil 1 | +E71 | 4 | =BA03.D02/4.22 |  |  |  |  | .D02 |  |  |  |  | =BA03 |  | 17V | 001401_7_2 | 001401 | 7
-4Q25 | T5 | 433242 | 1 | Q | (S00) | Leistungsschalter | SIEMENS | 3RV2011-1DA10 | Netzteil 2 | +E71 | 4 | =BA03.D02/4.25 |  |  | 2,2-3,2A |  | .D02 |  |  | Schraubanschluss |  | =BA03 |  | 17V | 001401_9_1 | 001401 | 9
-4Q25 | T5 | 433250 | 1 | Q | 1S+1Ö (S00,S0,S2) | Hilfsschalterblock | SIEMENS | 3RV2901-1E | Netzteil 2 | +E71 | 4 | =BA03.D02/4.25 |  |  |  |  | .D02 |  |  | Schraubanschluss |  | =BA03 |  | 17V | 001401_9_1_1 |  | 9
-4Q25 | T5 | 330732 | 1 | Q | -> 25 A (45mm Breite) | Geräteadapter | RITTAL | SV9340.310 | Netzteil 2 | +E71 | 4 | =BA03.D02/4.25 |  |  |  |  | .D02 |  |  |  |  | =BA03 |  | 17V | 001401_9_2 | 001401 | 9
-1B78 | T5 | 271376 | 1 | S | BNS120 | Sicherheitsschalter | SCHMERSAL | BNS 120-11Z | Tür 2 | +17.ZFZ2.M70 | 1 | =BA03.L01/1.78 |  |  |  |  | .L01 |  |  |  |  | =BA03 |  | 08 | 000580_16_1 | 000580 | 16
-1B78 | T5 | 271412 | 1 | B |  | Magnet | SCHMERSAL | BP 10 | Tür 2 | +17.ZFZ2.M70 | 1 | =BA03.L01/1.78 |  |  |  |  | .L01 |  |  |  |  | =BA03 |  | 08 | 000580_16_2 | 000580 | 16
-1B79 | T5 | 271376 | 1 | S | BNS120 | Sicherheitsschalter | SCHMERSAL | BNS 120-11Z | Tür 1 | +17.ZFZ2.M70 | 1 | =BA03.L01/1.79 |  |  |  |  | .L01 |  |  |  |  | =BA03 |  | 08 | 000580_17_1 | 000580 | 17
-1B79 | T5 | 271412 | 1 | B |  | Magnet | SCHMERSAL | BP 10 | Tür 1 | +17.ZFZ2.M70 | 1 | =BA03.L01/1.79 |  |  |  |  | .L01 |  |  |  |  | =BA03 |  | 08 | 000580_17_2 | 000580 | 17
-5B73 | T5 | 438809 | 1 | B | NBN8 | Näherungsschalter | PEPPERL&FU | 187651 | A.-Position | +17.ZFZ2.M70 | 5 | =BA03.L01/5.73 |  |  |  |  | .L01 |  |  | M12x1,5, 8mm nicht bündig |  | =BA03 |  | 08 | 000559_71_1 | 000559 | 71
-5F72 | T5 | 513921 | 1 | B |  | Druckschalter | FESTO | MSB6 1-2 _C4_J2_F3_WP_UL1 | Druckwächter | +17.ZFZ2.M70 | 5 | =BA03.L01/5.72 |  |  |  |  | .L01 |  |  |  |  | =BA03 |  | 08 | 000559_76_1 | 000559 | 76
-5F72 | T5 | 201032 | 1 |  |  | Steckdose mit LED | FESTO | 164274 | Druckwächter | +17.ZFZ2.M70 | 5 | =BA03.L01/5.72 |  |  |  |  | .L01 |  |  | 4-polig |  | =BA03 |  | 08 | 000559_76_2 | 000559 | 76
-5W64 | T5 | 384453 | 1 |  | M12/4-pol./gewink./15m/mit LED | Kabeldose | WEIDMÜLLER | 9456381500 SAIL-M12BW-4-2 |  | +17.ZFZ2.M70 | 5 | =BA03.L01/5.64 |  |  |  |  | .L01 |  |  |  |  | =BA03 |  | 08 | 000559_72_1 | 000559 | 72
-5W66 | T5 | 87606 | 1 |  | 193457 | Steckdose mit LED 3x0,5m² | FESTO | 193457 |  | +17.ZFZ2.M70 | 5 | =BA03.L01/5.66 |  | 24VDC |  |  | .L01 |  |  | 10m |  | =BA03 |  | 08 | 000559_122_1 | 000559 | 122
-5W68 | T5 | 848906 | 1 |  | NEBU-M12W8-10-NLE8 | Verbindungsleitung |  | 1522943 |  | +17.ZFZ2.M70 | 5 | =BA03.L01/5.68 |  |  |  |  | .L01 |  |  |  |  | =BA03 |  | 08 | 000559_85_1 | 000559 | 85
-5Y75 | T5 | 831137 | 1 | M |  | Magnetventil | FESTO | 576516 VUVS-L20-B52-D-Q6- | Magnetventil Führungsrolle | +17.ZFZ2.M70 | 5 | =BA03.L01/5.75 | a | 24VDC |  |  | .L01 |  |  |  |  | =BA03 |  | 08 | 000559_121_1 | 000559 | 121
-5Y78 | T5 | 829301 | 1 |  | 571289 VPPM-8L-L-1-G14-0L10H-A | Proportional-Ventil | FESTO | 571289 VPPM-8L-L-1-G14-0L | Anpressung Führungsrolle | +17.ZFZ2.M70 | 5 | =BA03.L01/5.78 |  | 24VDC |  |  | .L01 |  |  | 4..20mA |  | =BA03 |  | 08 | 000559_91_1 | 000559 | 91
-1K32 | T5 | 477137 | 1 | K | 3UG4622-1AW30 | Stromrelais | SIEMENS | 3UG4622-1AW30 | Bremse Rotationsantrieb | +E70 | 1 | =BA03.L01/1.32 |  | 24-240V UC | AC/D0,05-10A |  | .L01 |  |  | 24-240V UC |  | =BA03 |  | 17 | 000580_31_1 | 000580 | 31
-5W65 | T5 | 87606 | 1 |  | 193457 | Steckdose mit LED 3x0,5m² | FESTO | 193457 |  | +E70 | 5 | =BA03.L01/5.65 |  | 24VDC |  |  | .L01 |  |  | 10m |  | =BA03 |  | 08 | 000559_126_1 | 000559 | 126
-3D78 | T5 | 488608 | 1 |  | KTP700 BASIC PN | Bedienstation | SIEMENS | 6AV2123-2GB03-0AX0 | Bedienstation links Bedienstation | +P71 | 3 | =BA03.L01/3.78 |  | 24VDC | 0,35 A |  | .L01 |  |  |  |  | =BA03 |  | 17 | 000554_23_1 | 000554 | 23
-3D78 | T5 | 261363 | 1 | X | Simatic NET | RJ45-Stecker | SIEMENS | 6GK1901-1BB10-2AA0 | Bedienstation links Bedienstation | +P71 | 3 | =BA03.L01/3.78 |  |  |  |  | .L01 |  |  |  |  | =BA03 |  | 17V | 000554_23_2 | 000554 | 23
-3S72 | T5 | 842623 | 1 | S | 1OE | Not-Halt Schalter | SIEMENS | 3SU1150-1HA20-1CH0 | Not-Halt Bedienstation | +P71 | 3 | =BA03.L01/3.72 |  |  |  |  | .L01 |  | RD | ohne Schutzkragen |  | =BA03 |  | 17 | 000554_24_1 | 000554 | 24
-3S72 | T5 | 531983 | 2 |  | 1OE | Kontakt Modul | SIEMENS | 3SU1400-1AA10-1CA0 | Not-Halt Bedienstation | +P71 | 3 | =BA03.L01/3.72 |  |  |  |  | .L01 |  |  |  |  | =BA03 |  | 17V | 000554_24_2 | 000554 | 24
-3S72 | T5 | 563874 | 1 | S |  | Schutzkragen | SIEMENS | 3SU1900-0DY30-0AA0 | Not-Halt Bedienstation | +P71 | 3 | =BA03.L01/3.72 |  |  |  |  | .L01 |  |  |  |  | =BA03 |  | 17V | 000554_24_3 | 000554 | 24
-3S74 | T5 | 566917 | 1 | S | 2S | Knebelschalter | SIEMENS | 3SU1150-2BM60-1NA0 | HA Tippen vorw.-rückw. Bedienstation | +P71 | 3 | =BA03.L01/3.74 |  |  |  |  | .L01 |  |  | tastend, beleuchtbar |  | =BA03 |  | 17V | 000554_6_1 | 000554 | 6
-3S75 | T5 | 566917 | 1 | S | 2S | Knebelschalter | SIEMENS | 3SU1150-2BM60-1NA0 | RA Tippen links-rechts Bedienstation | +P71 | 3 | =BA03.L01/3.75 |  |  |  |  | .L01 |  |  | tastend, beleuchtbar |  | =BA03 |  | 17V | 000554_9_1 | 000554 | 9
-3S75 | T5 | 560506 | 1 | S |  | LED-Modul | SIEMENS | 3SU1401-1BB60-1AA0 | RA Tippen links-rechts Bedienstation | +P71 | 3 | =BA03.L01/3.75 |  | 24V |  |  | .L01 |  | WH | Frontplattenbefestigung |  | =BA03 |  | 17V | 000554_9_2 | 000554 | 9
-3S76 | T5 | 566913 | 1 | S | 1S | Leuchttaster | SIEMENS | 3SU1152-0AB50-1BA0 | Reset Bedienstation | +P71 | 3 | =BA03.L01/3.76 |  | 24V |  |  | .L01 |  | BU |  |  | =BA03 |  | 17 | 000554_11_1 | 000554 | 11
-3S76 | T5 | 531983 | 1 |  | 1OE | Kontakt Modul | SIEMENS | 3SU1400-1AA10-1CA0 | Reset Bedienstation | +P71 | 3 | =BA03.L01/3.76 |  |  |  |  | .L01 |  |  |  |  | =BA03 |  | 17V | 000554_11_2 | 000554 | 11
-4D78 | T5 | 488608 | 1 |  | KTP700 BASIC PN | Bedienstation | SIEMENS | 6AV2123-2GB03-0AX0 | Bedienstation rechts Bedienstation | +P72 | 4 | =BA03.L01/4.78 |  | 24VDC | 0,35 A |  | .L01 |  |  |  |  | =BA03 |  | 17 | 000564_14_1 | 000564 | 14
-4D78 | T5 | 261363 | 1 | X | Simatic NET | RJ45-Stecker | SIEMENS | 6GK1901-1BB10-2AA0 | Bedienstation rechts Bedienstation | +P72 | 4 | =BA03.L01/4.78 |  |  |  |  | .L01 |  |  |  |  | =BA03 |  | 17V | 000564_14_2 | 000564 | 14
-4S72 | T5 | 842623 | 1 | S | 1OE | Not-Halt Schalter | SIEMENS | 3SU1150-1HA20-1CH0 | Not-Halt Bedienstation | +P72 | 4 | =BA03.L01/4.72 |  |  |  |  | .L01 |  | RD | ohne Schutzkragen |  | =BA03 |  | 17 | 000564_15_1 | 000564 | 15
-4S72 | T5 | 531983 | 2 |  | 1OE | Kontakt Modul | SIEMENS | 3SU1400-1AA10-1CA0 | Not-Halt Bedienstation | +P72 | 4 | =BA03.L01/4.72 |  |  |  |  | .L01 |  |  |  |  | =BA03 |  | 17V | 000564_15_2 | 000564 | 15
-4S72 | T5 | 563874 | 1 | S |  | Schutzkragen | SIEMENS | 3SU1900-0DY30-0AA0 | Not-Halt Bedienstation | +P72 | 4 | =BA03.L01/4.72 |  |  |  |  | .L01 |  |  |  |  | =BA03 |  | 17V | 000564_15_3 | 000564 | 15
-4S74 | T5 | 566917 | 1 | S | 2S | Knebelschalter | SIEMENS | 3SU1150-2BM60-1NA0 | HA Tippen vorw.-rückw. Bedienstation | +P72 | 4 | =BA03.L01/4.74 |  |  |  |  | .L01 |  |  | tastend, beleuchtbar |  | =BA03 |  | 17V | 000564_2_1 | 000564 | 2
-4S75 | T5 | 566917 | 1 | S | 2S | Knebelschalter | SIEMENS | 3SU1150-2BM60-1NA0 | RA Tippen links-rechts Bedienstation | +P72 | 4 | =BA03.L01/4.75 |  |  |  |  | .L01 |  |  | tastend, beleuchtbar |  | =BA03 |  | 17V | 000564_5_1 | 000564 | 5
-4S75 | T5 | 560506 | 1 | S |  | LED-Modul | SIEMENS | 3SU1401-1BB60-1AA0 | RA Tippen links-rechts Bedienstation | +P72 | 4 | =BA03.L01/4.75 |  | 24V |  |  | .L01 |  | WH | Frontplattenbefestigung |  | =BA03 |  | 17V | 000564_5_2 | 000564 | 5
-4S76 | T5 | 566913 | 1 | S | 1S | Leuchttaster | SIEMENS | 3SU1152-0AB50-1BA0 | Reset Bedienstation | +P72 | 4 | =BA03.L01/4.76 |  | 24V |  |  | .L01 |  | BU |  |  | =BA03 |  | 17 | 000564_7_1 | 000564 | 7
-4S76 | T5 | 531983 | 1 |  | 1OE | Kontakt Modul | SIEMENS | 3SU1400-1AA10-1CA0 | Reset Bedienstation | +P72 | 4 | =BA03.L01/4.76 |  |  |  |  | .L01 |  |  |  |  | =BA03 |  | 17V | 000564_7_2 | 000564 | 7
-2W77 | T5 | 289882 | 15 | W | 5x0,75mm² | Steuerleitung 5x0,75mm² | LAPP | 1119105 |  | +P73 | 2 | =BA03.L01/2.77 |  |  |  |  | .L01 |  |  |  |  | =BA03 |  | 08 | 000532_165_1 | 000532 | 165
-2W79 | T5 | 289882 | 15 | W | 5x0,75mm² | Steuerleitung 5x0,75mm² | LAPP | 1119105 |  | +P74 | 2 | =BA03.L01/2.79 |  |  |  |  | .L01 |  |  |  |  | =BA03 |  | 08 | 000532_171_1 | 000532 | 171
-3W61 | T5 | 220757 | 15 | W |  | Steuerleitung 18x0,75mm² | LAPP | 1119118 |  | +VS70 | 3 | =BA03.L01/3.61 |  |  |  |  | .L01 |  |  |  |  | =BA03 |  | 17 | 000554_154_1 | 000554 | 154
-3W68 | T5 | 289881 | 15 | W | 3x0,75mm² | Steuerleitung 3x0,75mm² | LAPP | 1119103 |  | +VS70 | 3 | =BA03.L01/3.68 |  |  |  |  | .L01 |  |  |  |  | =BA03 |  | 08 | 000554_184_1 | 000554 | 184
-4W62 | T5 | 220757 | 15 | W |  | Steuerleitung 18x0,75mm² | LAPP | 1119118 |  | +VS70 | 4 | =BA03.L01/4.62 |  |  |  |  | .L01 |  |  |  |  | =BA03 |  | 17 | 000564_176_1 | 000564 | 176
-4W68 | T5 | 289881 | 15 | W | 3x0,75mm² | Steuerleitung 3x0,75mm² | LAPP | 1119103 |  | +VS70 | 4 | =BA03.L01/4.68 |  |  |  |  | .L01 |  |  |  |  | =BA03 |  | 08 | 000564_192_1 | 000564 | 192
-5W62 | T5 | 289882 | 15 | W | 5x0,75mm² | Steuerleitung 5x0,75mm² | LAPP | 1119105 |  | +VS70 | 5 | =BA03.L01/5.62 |  |  |  |  | .L01 |  |  |  |  | =BA03 |  | 08 | 000559_147_1 | 000559 | 147
-1W56 | T5 | 823082 | 1 |  |  | Kabeldose | SICK | 2095886 |  | +17.ZFZ2.M71 | 1 | =BA03.L02/1.56 |  |  |  |  | .L02 |  |  | Kabeldose |  | =BA03 |  | 08 | 001404_108_1 | 001404 | 108
-1W57 | T5 | 823082 | 1 |  |  | Kabeldose | SICK | 2095886 |  | +17.ZFZ2.M71 | 1 | =BA03.L02/1.57 |  |  |  |  | .L02 |  |  | Kabeldose |  | =BA03 |  | 08 | 001404_112_1 | 001404 | 112
-1Y66 | T5 | 873330 | 1 | M |  | 2/2-Wegeventil | SCHUNK SPT | 319102 | Getriebe Druckentlastung MASTER | +17.ZFZ2.M71 | 1 | =BA03.L02/1.66 |  | 24 V |  |  | .L02 |  |  |  |  | =BA03 |  | 08 | 001404_114_1 | 001404 | 114
-1Y66 | T5 | 873332 | 1 | M |  | 2/2-Wegeventil | SCHUNK SPT | 349231 | Getriebe Druckentlastung MASTER | +17.ZFZ2.M71 | 1 | =BA03.L02/1.66 |  | 24 V |  |  | .L02 |  |  |  |  | =BA03 |  | 08 | 001404_114_2 | 001404 | 114
-1Y66 | T5 | 873331 | 1 | M |  | 2/2-Wegeventil | SCHUNK SPT | 302759 | Getriebe Druckentlastung MASTER | +17.ZFZ2.M71 | 1 | =BA03.L02/1.66 |  | 24 V |  |  | .L02 |  |  |  |  | =BA03 |  | 08 | 001404_114_3 | 001404 | 114
-1Y67 | T5 | 873330 | 1 | M |  | 2/2-Wegeventil | SCHUNK SPT | 319102 | Getriebe Druckentlastung SLAVE | +17.ZFZ2.M71 | 1 | =BA03.L02/1.67 |  | 24 V |  |  | .L02 |  |  |  |  | =BA03 |  | 08 | 001404_115_1 | 001404 | 115
-1Y67 | T5 | 873332 | 1 | M |  | 2/2-Wegeventil | SCHUNK SPT | 349231 | Getriebe Druckentlastung SLAVE | +17.ZFZ2.M71 | 1 | =BA03.L02/1.67 |  | 24 V |  |  | .L02 |  |  |  |  | =BA03 |  | 08 | 001404_115_2 | 001404 | 115
-1Y67 | T5 | 873331 | 1 | M |  | 2/2-Wegeventil | SCHUNK SPT | 302759 | Getriebe Druckentlastung SLAVE | +17.ZFZ2.M71 | 1 | =BA03.L02/1.67 |  | 24 V |  |  | .L02 |  |  |  |  | =BA03 |  | 08 | 001404_115_3 | 001404 | 115
-2A66 | T5 | 518776 | 1 |  | DE_CS.1513951-B | Pneumatik-Platte | FESTO | DE_CS.1513951-B | Pneumatik-Platte | +17.ZFZ2.M71 | 2 | =BA03.L02/2.66 |  |  |  |  | .L02 |  |  |  |  | =BA03 |  | 08 | 000590_88_1 | 000590 | 88
-2W66 | T5 | 848906 | 1 |  | NEBU-M12W8-10-NLE8 | Verbindungsleitung |  | 1522943 |  | +17.ZFZ2.M71 | 2 | =BA03.L02/2.66 |  |  |  |  | .L02 |  |  |  |  | =BA03 |  | 08 | 000590_34_1 | 000590 | 34
-2W68 | T5 | 848906 | 1 |  | NEBU-M12W8-10-NLE8 | Verbindungsleitung |  | 1522943 |  | +17.ZFZ2.M71 | 2 | =BA03.L02/2.68 |  |  |  |  | .L02 |  |  |  |  | =BA03 |  | 08 | 000590_49_1 | 000590 | 49
-2Y72 |  | .. | 1 | M |  |  | FESTO | 575612 | Magnetventil Bandanpressung Pneumatik-Platte | +17.ZFZ2.M71 | 2 | =BA03.L02/2.71 | a |  |  |  | .L02 |  |  |  |  | =BA03 |  |  | 000590_8_1 | 000590 | 8
-2Y72 |  | .. | 2 | M |  |  | Festo | 539712 | Magnetventil Bandanpressung Pneumatik-Platte | +17.ZFZ2.M71 | 2 | =BA03.L02/2.71 | schließen |  |  |  | .L02 |  |  |  |  | =BA03 |  |  | 000590_8_2 | 000590 | 8
-2Y74 |  | .. | 1 | M |  |  | FESTO | 575605 | Druck Umschaltung Bandspannung Pneumatik-\a | +17.ZFZ2.M71 | 2 | =BA03.L02/2.74 |  |  |  |  | .L02 |  |  |  |  | =BA03 |  |  | 000590_73_1 | 000590 | 73
-2Y74 |  | .. | 1 | M |  |  | Festo | 539712 | Druck Umschaltung Bandspannung Pneumatik-\a | +17.ZFZ2.M71 | 2 | =BA03.L02/2.74 |  |  |  |  | .L02 |  |  |  |  | =BA03 |  |  | 000590_73_2 | 000590 | 73
-2Y75 |  | .. | 1 | M |  |  | FESTO | 575605 | Druck Umschaltung Bandanpressung Pneumatik-\a | +17.ZFZ2.M71 | 2 | =BA03.L02/2.75 |  |  |  |  | .L02 |  |  |  |  | =BA03 |  |  | 000590_78_1 | 000590 | 78
-2Y77 |  | .. | 1 |  | 0-10 bar 4-20mA |  | FESTO | 543433 | Bandspannung Pneumatik-Platte | +17.ZFZ2.M71 | 2 | =BA03.L02/2.76 |  |  |  |  | .L02 |  |  |  |  | =BA03 |  |  | 000590_40_1 | 000590 | 40
-2Y79 |  | * | 1 |  | 0-10 bar 4-20mA |  | FESTO | 543433 | Bandanpressung Pneumatik-Platte | +17.ZFZ2.M71 | 2 | =BA03.L02/2.78 |  |  |  |  | .L02 |  |  |  |  | =BA03 |  |  | 000590_55_1 | 000590 | 55
-7F72 | T5 | 365662 | 1 | B | SDE3-M8 | Druckschalter | FESTO | 540209 | Druckwächter Bandspannung / Bandanpressung Pneumatik- | +17.ZFZ2.M71 | 7 | =BA03.M02/7.72 | SP A |  |  |  | .L02 |  |  |  |  | =BA03 |  | 08 | 001412_7_1 | 001412 | 7
-7F72 |  | .. | 1 | B | SDE3-M8 |  | FESTO | 575833 | Druckwächter Bandspannung / Bandanpressung Pneumatik- | +17.ZFZ2.M71 | 7 | =BA03.M02/7.72 | SP B |  |  |  | .L02 |  |  |  |  | =BA03 |  |  | 001412_7_2 | 001412 | 7
-1K32 | T5 | 477137 | 1 | K | 3UG4622-1AW30 | Stromrelais | SIEMENS | 3UG4622-1AW30 | Bremse Rotationsantrieb | +E71 | 1 | =BA03.L02/1.32 |  | 24-240V UC | AC/D0,05-10A |  | .L02 |  |  | 24-240V UC |  | =BA03 |  | 17 | 001404_85_1 | 001404 | 85
-1K33 | T5 | 477137 | 1 | K | 3UG4622-1AW30 | Stromrelais | SIEMENS | 3UG4622-1AW30 | Bremse Rotationsantrieb | +E71 | 1 | =BA03.L02/1.33 |  | 24-240V UC | AC/D0,05-10A |  | .L02 |  |  | 24-240V UC |  | =BA03 |  | 17 | 001404_94_1 | 001404 | 94
-2W61 | T5 | 289881 | 5 | W | 3x0,75mm² | Steuerleitung 3x0,75mm² | LAPP | 1119103 |  | +VS70 | 2 | =BA03.L02/2.61 |  |  |  |  | .L02 |  |  |  |  | =BA03 |  | 08 | 000590_65_1 | 000590 | 65
-2W62 | T5 | 289881 | 5 | W | 3x0,75mm² | Steuerleitung 3x0,75mm² | LAPP | 1119103 |  | +VS70 | 2 | =BA03.L02/2.62 |  |  |  |  | .L02 |  |  |  |  | =BA03 |  | 08 | 000590_93_1 | 000590 | 93
-2W64 | T5 | 289881 | 5 | W | 3x0,75mm² | Steuerleitung 3x0,75mm² | LAPP | 1119103 |  | +VS70 | 2 | =BA03.L02/2.64 |  |  |  |  | .L02 |  |  |  |  | =BA03 |  | 08 | 000590_97_1 | 000590 | 97
-2W65 | T5 | 289881 | 5 | W | 3x0,75mm² | Steuerleitung 3x0,75mm² | LAPP | 1119103 |  | +VS70 | 2 | =BA03.L02/2.65 |  |  |  |  | .L02 |  |  |  |  | =BA03 |  | 08 | 000590_101_1 | 000590 | 101
-1D22 | T5 | 586100 | 1 | K | XF204 | SWITCH | SIEMENS | 6GK5204-0BA00-2AF2 | Ethernet Switch Scalance XF204 | +E70 | 1 | =BA03.M01/1.22 |  | 24VDC |  |  | .M01 |  |  |  |  | =BA03 |  | 17 | 000558_56_1 | 000558 | 56
-1D22 | T5 | 231268 | 1 | W | l=1m | patch-Kabel | SIEMENS | 6XV1850-2GH10 | Ethernet Switch Scalance XF204 | +E70 | 1 | =BA03.M01/1.22 |  |  |  |  | .M01 |  |  |  |  | =BA03 |  | 17V | 000558_56_2 | 000558 | 56
-1D22 | T5 | 261363 | 2 | X | Simatic NET | RJ45-Stecker | SIEMENS | 6GK1901-1BB10-2AA0 | Ethernet Switch Scalance XF204 | +E70 | 1 | =BA03.M01/1.22 |  |  |  |  | .M01 |  |  |  |  | =BA03 |  | 17V | 000558_56_3 | 000558 | 56
-1D26 | T5 | 547687 | 1 | K | IE/PB-Link | Kommunikationsgerät | SIEMENS | 6GK1411-5AB10 | IE/PB Link PN IO | +E70 | 1 | =BA03.M01/1.26 |  | 24 VDC | 0,6 A |  | .M01 |  |  |  |  | =BA03 |  | 17 | 000558_20_1 | 000558 | 20
-1D26 | T5 | 255285 | 1 | W | l=2m | patch-Kabel | SIEMENS | 6XV1850-2GH20 | IE/PB Link PN IO | +E70 | 1 | =BA03.M01/1.26 |  |  |  |  | .M01 |  |  |  |  | =BA03 |  | 17 | 000558_20_2 | 000558 | 20
-1W42 | T5 | 255285 | 1 | W | l=2m | patch-Kabel | SIEMENS | 6XV1850-2GH20 |  | +E70 | 1 | =BA03.M01/1.42 |  |  |  |  | .M01 |  |  |  |  | =BA03 |  | 17 | 000558_70_1 | 000558 | 70
-1W73 | T5 | 255285 | 1 | W | l=2m | patch-Kabel | SIEMENS | 6XV1850-2GH20 |  | +E70 | 1 | =BA03.M01/1.43 |  |  |  |  | .M01 |  |  |  |  | =BA03 |  | 17 | 000558_94_1 | 000558 | 94
-1X47 | T5 | 389903 | 1 | X | 9-pol.Sub-D | Busanschlussstecker | HELUKABEL | 802404 |  | +E70 | 1 | =BA03.M01/1.47 |  |  |  |  | .M01 |  |  |  |  | =BA03 |  | 17V | 000558_23_1 | 000558 | 23
-3D31 | T5 | 556271 | 1 | K | IM 155 2xRJ45 | Schnittstellen-Modul Bundle | SIEMENS | 6ES7155-6AA01-0BN0 |  | +E70 | 3 | =BA03.M01/3.31 |  |  |  |  | .M01 |  |  |  |  | =BA03 |  | 17 | 002412_1_1 | 002412 | 1
-3W32 | T5 | 255285 | 1 | W | l=2m | patch-Kabel | SIEMENS | 6XV1850-2GH20 |  | +E70 | 3 | =BA03.M01/3.32 |  |  |  |  | .M01 |  |  |  |  | =BA03 |  | 17 | 002412_13_1 | 002412 | 13
-4D21 | T5 | 828469 | 1 | K | ET200SP 8 F-DI | Elektronik-Modul | SIEMENS | 6ES7136-6BA01-0CA0 |  | +E70 | 4 | =BA03.M01/4.21 |  | 24 V |  |  | .M01 |  |  |  |  | =BA03 |  | 17 | 000592_20_1 | 000592 | 20
-4D21 | T5 | 548804 | 1 | K | Base Unit Typ A0 Einspeisemodul | Klemmenblock-Modul | SIEMENS | 6ES7193-6BP00-0DA0 |  | +E70 | 4 | =BA03.M01/4.21 |  |  |  |  | .M01 |  |  |  |  | =BA03 |  | 17 | 000592_20_2 | 000592 | 20
-5D21 | T5 | 828469 | 1 | K | ET200SP 8 F-DI | Elektronik-Modul | SIEMENS | 6ES7136-6BA01-0CA0 |  | +E70 | 5 | =BA03.M01/5.21 |  | 24 V |  |  | .M01 |  |  |  |  | =BA03 |  | 17 | 000569_20_1 | 000569 | 20
-5D21 | T5 | 548803 | 1 | K | Base Unit Typ A0 | Klemmenblock-Modul | SIEMENS | 6ES7193-6BP00-0BA0 |  | +E70 | 5 | =BA03.M01/5.21 |  |  |  |  | .M01 |  |  |  |  | =BA03 |  | 17 | 000569_20_2 | 000569 | 20
-6D21 | T5 | 510679 | 1 | K | ET200SP 4 DQ SAFE | Elektronik-Modul | SIEMENS | 6ES7136-6DB00-0CA0 |  | +E70 | 6 | =BA03.M01/6.21 |  | 24VDC |  |  | .M01 |  |  |  |  | =BA03 |  | 17 | 000563_4_1 | 000563 | 4
-6D21 | T5 | 548803 | 1 | K | Base Unit Typ A0 | Klemmenblock-Modul | SIEMENS | 6ES7193-6BP00-0BA0 |  | +E70 | 6 | =BA03.M01/6.21 |  |  |  |  | .M01 |  |  |  |  | =BA03 |  | 17 | 000563_4_2 | 000563 | 4
-6K64 | T5 | 493997 | 1 | Q | 3H,1OE(S00) | WS-Schütz | SIEMENS | 3RT2016-1BB42 | Freigabe Rolltor | +E70 | 6 | =BA03.M01/6.64 |  | 24VDC | 22A/9A | 4kW | .M01 |  |  |  |  | =BA03 |  | 17V | 000563_11_1 | 000563 | 11
-6K64 | T5 | 433325 | 1 | K | (S00) | Varistor | SIEMENS | 3RT2916-1BB00 | Freigabe Rolltor | +E70 | 6 | =BA03.M01/6.64 |  | 24 VDC |  |  | .M01 |  |  |  |  | =BA03 |  | 17V | 000563_11_2 | 000563 | 11
-8D22 | T5 | 569863 | 1 | K | ET200SP 8DO 0,5A | Elektronik-Modul | SIEMENS | 6ES7132-6BF01-0BA0 |  | +E70 | 8 | =BA03.M01/8.22 |  |  |  |  | .M01 |  |  |  |  | =BA03 |  | 17 | 000661_14_1 | 000661 | 14
-8D22 | T5 | 548804 | 1 | K | Base Unit Typ A0 Einspeisemodul | Klemmenblock-Modul | SIEMENS | 6ES7193-6BP00-0DA0 |  | +E70 | 8 | =BA03.M01/8.22 |  |  |  |  | .M01 |  |  |  |  | =BA03 |  | 17 | 000661_14_2 | 000661 | 14
-8K42 | T5 | 545927 | 1 | K | 1W | Relais | SIEMENS | 3RQ3018-1AB00 | Magnetventil Führungsrolle schließen | +E70 | 8 | =BA03.M01/8.42 |  | AC/DC 24V |  |  | .M01 |  |  |  |  | =BA03 |  | 17 | 000661_11_1 | 000661 | 11
-8K43 | T5 | 545927 | 1 | K | 1W | Relais | SIEMENS | 3RQ3018-1AB00 | Magnetventil Führungsrolle öffnen | +E70 | 8 | =BA03.M01/8.43 |  | AC/DC 24V |  |  | .M01 |  |  |  |  | =BA03 |  | 17 | 000661_12_1 | 000661 | 12
-8K44 | T5 | 433286 | 1 | Q | 3H,1S(S00) | WS-Schütz | SIEMENS | 3RT2016-1BB41 | Bremse Rotationsantrieb | +E70 | 8 | =BA03.M01/8.44 |  | 24VDC | 22A/9A | 4kW | .M01 |  |  |  |  | =BA03 |  | 17 | 000661_1_1 | 000661 | 1
-8K44 | T5 | 433325 | 1 | K | (S00) | Varistor | SIEMENS | 3RT2916-1BB00 | Bremse Rotationsantrieb | +E70 | 8 | =BA03.M01/8.44 |  | 24 VDC |  |  | .M01 |  |  |  |  | =BA03 |  | 17V | 000661_1_2 | 000661 | 1
-8K45 | T5 | 433286 | 1 | Q | 3H,1S(S00) | WS-Schütz | SIEMENS | 3RT2016-1BB41 | Reserve | +E70 | 8 | =BA03.M01/8.45 |  | 24VDC | 22A/9A | 4kW | .M01 |  |  |  |  | =BA03 |  | 17 | 000661_13_1 | 000661 | 13
-8K45 | T5 | 433325 | 1 | K | (S00) | Varistor | SIEMENS | 3RT2916-1BB00 | Reserve | +E70 | 8 | =BA03.M01/8.45 |  | 24 VDC |  |  | .M01 |  |  |  |  | =BA03 |  | 17V | 000661_13_2 | 000661 | 13
-8K46 | T5 | 433286 | 1 | Q | 3H,1S(S00) | WS-Schütz | SIEMENS | 3RT2016-1BB41 | Reserve | +E70 | 8 | =BA03.M01/8.46 |  | 24VDC | 22A/9A | 4kW | .M01 |  |  |  |  | =BA03 |  | 17 | 000661_8_1 | 000661 | 8
-8K46 | T5 | 433325 | 1 | K | (S00) | Varistor | SIEMENS | 3RT2916-1BB00 | Reserve | +E70 | 8 | =BA03.M01/8.46 |  | 24 VDC |  |  | .M01 |  |  |  |  | =BA03 |  | 17V | 000661_8_2 | 000661 | 8
-8K47 | T5 | 433286 | 1 | Q | 3H,1S(S00) | WS-Schütz | SIEMENS | 3RT2016-1BB41 | Fremdlüfter | +E70 | 8 | =BA03.M01/8.47 |  | 24VDC | 22A/9A | 4kW | .M01 |  |  |  |  | =BA03 |  | 17 | 000661_10_1 | 000661 | 10
-8K47 | T5 | 433325 | 1 | K | (S00) | Varistor | SIEMENS | 3RT2916-1BB00 | Fremdlüfter | +E70 | 8 | =BA03.M01/8.47 |  | 24 VDC |  |  | .M01 |  |  |  |  | =BA03 |  | 17V | 000661_10_2 | 000661 | 10
-9D32 | T5 | 569863 | 1 | K | ET200SP 8DO 0,5A | Elektronik-Modul | SIEMENS | 6ES7132-6BF01-0BA0 |  | +E70 | 9 | =BA03.M01/9.32 |  |  |  |  | .M01 |  |  |  |  | =BA03 |  | 17 | 000568_7_1 | 000568 | 7
-9D32 | T5 | 548803 | 1 | K | Base Unit Typ A0 | Klemmenblock-Modul | SIEMENS | 6ES7193-6BP00-0BA0 |  | +E70 | 9 | =BA03.M01/9.32 |  |  |  |  | .M01 |  |  |  |  | =BA03 |  | 17 | 000568_7_2 | 000568 | 7
-10D21 | T5 | 568102 | 1 | K | ET200SP 8DI 24VDC | Elektronik-Modul | SIEMENS | 6ES7131-6BF01-0BA0 |  | +E70 | 10 | =BA03.M01/10.21 |  |  |  |  | .M01 |  |  |  |  | =BA03 |  | 17 | 000567_13_1 | 000567 | 13
-10D21 | T5 | 548803 | 1 | K | Base Unit Typ A0 | Klemmenblock-Modul | SIEMENS | 6ES7193-6BP00-0BA0 |  | +E70 | 10 | =BA03.M01/10.21 |  |  |  |  | .M01 |  |  |  |  | =BA03 |  | 17 | 000567_13_2 | 000567 | 13
-11D21 | T5 | 568102 | 1 | K | ET200SP 8DI 24VDC | Elektronik-Modul | SIEMENS | 6ES7131-6BF01-0BA0 |  | +E70 | 11 | =BA03.M01/11.21 |  |  |  |  | .M01 |  |  |  |  | =BA03 |  | 17 | 000560_28_1 | 000560 | 28
-11D21 | T5 | 548803 | 1 | K | Base Unit Typ A0 | Klemmenblock-Modul | SIEMENS | 6ES7193-6BP00-0BA0 |  | +E70 | 11 | =BA03.M01/11.21 |  |  |  |  | .M01 |  |  |  |  | =BA03 |  | 17 | 000560_28_2 | 000560 | 28
-12D21 | T5 | 568102 | 1 | K | ET200SP 8DI 24VDC | Elektronik-Modul | SIEMENS | 6ES7131-6BF01-0BA0 |  | +E70 | 12 | =BA03.M01/12.21 |  |  |  |  | .M01 |  |  |  |  | =BA03 |  | 17 | 001213_4_1 | 001213 | 4
-12D21 | T5 | 548803 | 1 | K | Base Unit Typ A0 | Klemmenblock-Modul | SIEMENS | 6ES7193-6BP00-0BA0 |  | +E70 | 12 | =BA03.M01/12.21 |  |  |  |  | .M01 |  |  |  |  | =BA03 |  | 17 | 001213_4_2 | 001213 | 4
-13D21 | T5 | 568102 | 1 | K | ET200SP 8DI 24VDC | Elektronik-Modul | SIEMENS | 6ES7131-6BF01-0BA0 |  | +E70 | 13 | =BA03.M01/13.21 |  |  |  |  | .M01 |  |  |  |  | =BA03 |  | 17 | 000652_4_1 | 000652 | 4
-13D21 | T5 | 548803 | 1 | K | Base Unit Typ A0 | Klemmenblock-Modul | SIEMENS | 6ES7193-6BP00-0BA0 |  | +E70 | 13 | =BA03.M01/13.21 |  |  |  |  | .M01 |  |  |  |  | =BA03 |  | 17 | 000652_4_2 | 000652 | 4
-14D21 | T5 | 511302 | 1 | K | ET200SP 4AO U/I | Elektronik-Modul | SIEMENS | 6ES7135-6HD00-0BA1 |  | +E70 | 14 | =BA03.M01/14.21 |  |  |  |  | .M01 |  |  |  |  | =BA03 |  | 17 | 001409_36_1 | 001409 | 36
-14D21 | T5 | 548804 | 1 | K | Base Unit Typ A0 Einspeisemodul | Klemmenblock-Modul | SIEMENS | 6ES7193-6BP00-0DA0 |  | +E70 | 14 | =BA03.M01/14.21 |  |  |  |  | .M01 |  |  |  |  | =BA03 |  | 17 | 001409_36_2 | 001409 | 36
-14D26 | T5 | 510850 | 1 | K | ET200SP 2AI U/I HF | Elektronik Modul | SIEMENS | 6ES7134-6HB00-0CA1 |  | +E70 | 14 | =BA03.M01/14.26 |  | 24VDC |  |  | .M01 |  |  | high feature |  | =BA03 |  | 17 | 001409_7_1 | 001409 | 7
-14D26 | T5 | 548803 | 1 | K | Base Unit Typ A0 | Klemmenblock-Modul | SIEMENS | 6ES7193-6BP00-0BA0 |  | +E70 | 14 | =BA03.M01/14.26 |  |  |  |  | .M01 |  |  |  |  | =BA03 |  | 17 | 001409_7_2 | 001409 | 7
-14D26 | T5 | 847380 | 2 | K |  | Schirmauflageelement | SIEMENS | 6ES7193-6SC20-1AM0 |  | +E70 | 14 | =BA03.M01/14.26 |  |  |  |  | .M01 |  |  |  |  | =BA03 |  | 17 | 001409_7_3 | 001409 | 7
-15D31 | T5 | 556271 | 1 | K | IM 155 2xRJ45 | Schnittstellen-Modul Bundle | SIEMENS | 6ES7155-6AA01-0BN0 |  | +E70 | 15 | =BA03.M01/15.31 |  |  |  |  | .M01 |  |  |  |  | =BA03 |  | 17 | 001519_1_1 | 001519 | 1
-15W32 | T5 | 255285 | 1 | W | l=2m | patch-Kabel | SIEMENS | 6XV1850-2GH20 |  | +E70 | 15 | =BA03.M01/15.32 |  |  |  |  | .M01 |  |  |  |  | =BA03 |  | 17 | 001519_13_1 | 001519 | 13
-16D21 | T5 | 620486 | 1 | K | ET200SP Count 1 | Elektronik-Modul | SIEMENS | 6ES7138-6AA01-0BA0 |  | +E70 | 16 | =BA03.M01/16.21 |  |  |  |  | .M01 |  |  |  |  | =BA03 |  | 17 | 000693_28_1 | 000693 | 28
-16D21 | T5 | 548804 | 1 | K | Base Unit Typ A0 Einspeisemodul | Klemmenblock-Modul | SIEMENS | 6ES7193-6BP00-0DA0 |  | +E70 | 16 | =BA03.M01/16.21 |  |  |  |  | .M01 |  |  |  |  | =BA03 |  | 17 | 000693_28_2 | 000693 | 28
-16D21 | T5 | 847380 | 1 | K |  | Schirmauflageelement | SIEMENS | 6ES7193-6SC20-1AM0 |  | +E70 | 16 | =BA03.M01/16.21 |  |  |  |  | .M01 |  |  |  |  | =BA03 |  | 17 | 000693_28_3 | 000693 | 28
-17B72 | T5 | 866146 | 1 |  |  |  | 0000219404 | 651691 | Temperatur Schaltschrank E70 | +E70 | 17 | =BA03.M01/17.72 |  |  |  |  | .M01 |  |  |  |  | =BA03 |  | 08 | 000451_8_1 | 000451 | 8
-17D32 | T5 | 513624 | 1 | K | ET200SP 4AI RTD TC | Elektronik Modul | SIEMENS | 6ES7134-6JD00-0CA1 |  | +E70 | 17 | =BA03.M01/17.32 |  |  |  |  | .M01 |  |  |  |  | =BA03 |  | 17 | 000451_7_1 | 000451 | 7
-17D32 | T5 | 548803 | 1 | K | Base Unit Typ A0 | Klemmenblock-Modul | SIEMENS | 6ES7193-6BP00-0BA0 |  | +E70 | 17 | =BA03.M01/17.32 |  |  |  |  | .M01 |  |  |  |  | =BA03 |  | 17 | 000451_7_2 | 000451 | 7
-2D32 | T5 | 586100 | 1 | K | XF204 | SWITCH | SIEMENS | 6GK5204-0BA00-2AF2 | Ethernet Switch Scalance XF204 | +V70 | 2 | =BA03.M01/2.32 |  | 24VDC |  |  | .M01 |  |  |  |  | =BA03 |  | 17 | 000561_46_1 | 000561 | 46
-2D32 | T5 | 231268 | 1 | W | l=1m | patch-Kabel | SIEMENS | 6XV1850-2GH10 | Ethernet Switch Scalance XF204 | +V70 | 2 | =BA03.M01/2.32 |  |  |  |  | .M01 |  |  |  |  | =BA03 |  | 17V | 000561_46_2 | 000561 | 46
-2D32 | T5 | 261363 | 2 | X | Simatic NET | RJ45-Stecker | SIEMENS | 6GK1901-1BB10-2AA0 | Ethernet Switch Scalance XF204 | +V70 | 2 | =BA03.M01/2.32 |  |  |  |  | .M01 |  |  |  |  | =BA03 |  | 17V | 000561_46_3 | 000561 | 46
-2D35 | T5 | 555128 | 1 | K |  | Access Point | SIEMENS | 6GK5774-1FX00-0AA0 | IWLAN Access Point W774-1 RJ45 | +V70 | 2 | =BA03.M01/2.35 |  | 24VDC |  |  | .M01 |  |  |  |  | =BA03 |  | 17 | 000561_69_1 | 000561 | 69
-2D35 | T5 | 555141 | 1 | K |  | Access Point KEY-PLUG W780 | SIEMENS | 6GK5907-8PA00 | IWLAN Access Point W774-1 RJ45 | +V70 | 2 | =BA03.M01/2.35 |  |  |  |  | .M01 |  |  |  |  | =BA03 |  | 17V | 000561_69_2 | 000561 | 69
-2R56 | T5 | 555132 | 1 | X | N-CONNECT | Stecker mit Widerstand | SIEMENS | 6GK5798-0AP00-4CA0 | Dämpfung 10db Klemmenkasten | +V70 | 2 | =BA03.M01/2.56 |  |  |  |  | .M01 |  |  |  |  | =BA03 |  | 17V | 000561_83_1 | 000561 | 83
-2R57 | T5 | 555136 | 1 | X | N-CONNECT | Stecker mit Widerstand | SIEMENS | 6GK5795-1TR10-0AA6 | Abschlußwiderstand Klemmenkasten | +V70 | 2 | =BA03.M01/2.57 |  |  |  |  | .M01 |  |  |  |  | =BA03 |  | 17V | 000561_82_1 | 000561 | 82
-2W52 | T5 | 255284 | 1 | W | l=0,5m | patch-Kabel | SIEMENS | 6XV1850-2GE50 |  | +V70 | 2 | =BA03.M01/2.52 |  |  |  |  | .M01 |  |  |  |  | =BA03 |  | 17 | 000561_58_1 | 000561 | 58
-2W56 | T5 | 620802 | 1 | W | l=0,3m | Leitung N-Con./R-SMA 0,3m | SIEMENS | 6XV1875-5CE30 |  | +V70 | 2 | =BA03.M01/2.56 |  |  |  |  | .M01 |  |  |  |  | =BA03 |  | 17V | 000561_86_1 | 000561 | 86
-2X66 | T5 | 555137 | 1 | X | N-CONNECT | Schaltschrank-Kabeleinführung | SIEMENS | 6GK5798-2PP00-2AA6 | Klemmenkasten | +V70 | 2 | =BA03.M01/2.66 |  |  |  |  | .M01 |  |  |  |  | =BA03 |  | 17V | 000561_85_1 | 000561 | 85
-2X66 | T5 | 555140 | 1 | W | l=2m |  | SIEMENS | 6XV1875-5AH20 | Klemmenkasten | +V70 | 2 | =BA03.M01/2.66 |  |  |  |  | .M01 |  |  |  |  | =BA03 |  | 17V | 000561_85_2 | 000561 | 85
-2R86 | T5 | 555126 | 1 | X | N-CONNECT | Stecker mit Widerstand | SIEMENS | 6GK5795-1TN00-1AA0 | Abschlußwiderstand | +VS70 | 2 | =BA03.M01/2.86 |  |  |  |  | .M01 |  |  |  |  | =BA03 |  | 17V | 000561_90_1 | 000561 | 90
-2W63 | T5 | 275626 | 15 | W | TP INST.LEITUNG SCHLEPPKETTE | Ethernet-Kabel | SIEMENS | 6XV1870-2D |  | +VS70 | 2 | =BA03.M01/2.63 |  |  |  |  | .M01 |  |  |  |  | =BA03 |  | 17V | 000561_104_1 | 000561 | 104
-2W73 | T5 | 275626 | 15 | W | TP INST.LEITUNG SCHLEPPKETTE | Ethernet-Kabel | SIEMENS | 6XV1870-2D |  | +VS70 | 2 | =BA03.M01/2.73 |  |  |  |  | .M01 |  |  |  |  | =BA03 |  | 17V | 000561_112_1 | 000561 | 112
-2W76 | T5 | 555124 | 2 | W |  | RCoax cable 2,4GHZ | SIEMENS | 6XV1875-2A |  | +VS70 | 2 | =BA03.M01/2.76 |  |  |  |  | .M01 |  |  |  |  | =BA03 |  | 17 | 000561_91_1 | 000561 | 91
-2X76 | T5 | 555133 | 1 | X | N-CONNECT | Stecker | SIEMENS | 6GK5798-0CN00-0AA0 |  | +VS70 | 2 | =BA03.M01/2.76 |  |  |  |  | .M01 |  |  |  |  | =BA03 |  | 17 | 000561_88_1 | 000561 | 88
-2X86 | T5 | 555133 | 1 | X | N-CONNECT | Stecker | SIEMENS | 6GK5798-0CN00-0AA0 |  | +VS70 | 2 | =BA03.M01/2.86 |  |  |  |  | .M01 |  |  |  |  | =BA03 |  | 17 | 000561_93_1 | 000561 | 93
-2X86 | T5 | 555149 | 20 |  | RCoaxX CABLE CLIP 1/2" | Zugentlastungsschelle | SIEMENS | 6GK5798-8MB00-0AC1 |  | +VS70 | 2 | =BA03.M01/2.86 |  |  |  |  | .M01 |  |  |  |  | =BA03 |  | 17V | 000561_93_2 | 000561 | 93
-1D24 | T5 | 547687 | 1 | K | IE/PB-Link | Kommunikationsgerät | SIEMENS | 6GK1411-5AB10 | IE/PB Link PN IO | +E71 | 1 | =BA03.M02/1.24 |  | 24 VDC | 0,6 A |  | .M02 |  |  |  |  | =BA03 |  | 17 | 001408_16_1 | 001408 | 16
-1D24 | T5 | 255285 | 1 | W | l=2m | patch-Kabel | SIEMENS | 6XV1850-2GH20 | IE/PB Link PN IO | +E71 | 1 | =BA03.M02/1.24 |  |  |  |  | .M02 |  |  |  |  | =BA03 |  | 17 | 001408_16_2 | 001408 | 16
-1D28 | T5 | 555130 | 1 | K |  |  | SIEMENS | 6GK5734-1FX00-0AA0 | IWLAN Access Point W734-1 RJ45 | +E71 | 1 | =BA03.M02/1.28 |  |  |  |  | .M02 |  |  |  |  | =BA03 |  | 17 | 001408_88_1 | 001408 | 88
-1D28 | T5 | 555142 | 1 | K |  |  | SIEMENS | 6GK5907-4PA00 | IWLAN Access Point W734-1 RJ45 | +E71 | 1 | =BA03.M02/1.28 |  |  |  |  | .M02 |  |  |  |  | =BA03 |  | 17V | 001408_88_2 | 001408 | 88
-1R39 | T5 | 555136 | 1 | X | N-CONNECT | Stecker mit Widerstand | SIEMENS | 6GK5795-1TR10-0AA6 | Abschlußwiderstand | +E71 | 1 | =BA03.M02/1.39 |  |  |  |  | .M02 |  |  |  |  | =BA03 |  | 17V | 001408_97_1 | 001408 | 97
-1W37 | T5 | 255284 | 1 | W | l=0,5m | patch-Kabel | SIEMENS | 6XV1850-2GE50 |  | +E71 | 1 | =BA03.M02/1.37 |  |  |  |  | .M02 |  |  |  |  | =BA03 |  | 17 | 001408_113_1 | 001408 | 113
-1W48 | T5 | 555139 | 1 | W | l=1m | Leitung N-Con./R-SMA 1m | SIEMENS | 6XV1875-5CH10 |  | +E71 | 1 | =BA03.M02/1.48 |  |  |  |  | .M02 |  |  |  |  | =BA03 |  | 17V | 001408_100_1 | 001408 | 100
-1X44 | T5 | 389903 | 1 | X | 9-pol.Sub-D | Busanschlussstecker | HELUKABEL | 802404 |  | +E71 | 1 | =BA03.M02/1.44 |  |  |  |  | .M02 |  |  |  |  | =BA03 |  | 17V | 001408_19_1 | 001408 | 19
-1X49 | T5 | 555137 | 1 | X | N-CONNECT | Schaltschrank-Kabeleinführung | SIEMENS | 6GK5798-2PP00-2AA6 |  | +E71 | 1 | =BA03.M02/1.49 |  |  |  |  | .M02 |  |  |  |  | =BA03 |  | 17V | 001408_99_1 | 001408 | 99
-2D32 | T5 | 548900 | 1 | K | IM 155 DP | Schnittstellen-Modul | SIEMENS | 6ES7155-6BA01-0CN0 |  | +E71 | 2 | =BA03.M02/2.32 |  |  |  |  | .M02 |  |  |  |  | =BA03 |  | 17V | 001407_6_1 | 001407 | 6
-2X32 | T5 | 389903 | 1 | X | 9-pol.Sub-D | Busanschlussstecker | HELUKABEL | 802404 |  | +E71 | 2 | =BA03.M02/2.32 |  |  |  |  | .M02 |  |  |  |  | =BA03 |  | 17V | 001407_1_1 | 001407 | 1
-3D21 | T5 | 510679 | 1 | K | ET200SP 4 DQ SAFE | Elektronik-Modul | SIEMENS | 6ES7136-6DB00-0CA0 |  | +E71 | 3 | =BA03.M02/3.21 |  | 24VDC |  |  | .M02 |  |  |  |  | =BA03 |  | 17 | 001550_9_1 | 001550 | 9
-3D21 | T5 | 548804 | 1 | K | Base Unit Typ A0 Einspeisemodul | Klemmenblock-Modul | SIEMENS | 6ES7193-6BP00-0DA0 |  | +E71 | 3 | =BA03.M02/3.21 |  |  |  |  | .M02 |  |  |  |  | =BA03 |  | 17 | 001550_9_2 | 001550 | 9
-5D22 | T5 | 569863 | 1 | K | ET200SP 8DO 0,5A | Elektronik-Modul | SIEMENS | 6ES7132-6BF01-0BA0 |  | +E71 | 5 | =BA03.M02/5.22 |  |  |  |  | .M02 |  |  |  |  | =BA03 |  | 17 | 001410_14_1 | 001410 | 14
-5D22 | T5 | 548804 | 1 | K | Base Unit Typ A0 Einspeisemodul | Klemmenblock-Modul | SIEMENS | 6ES7193-6BP00-0DA0 |  | +E71 | 5 | =BA03.M02/5.22 |  |  |  |  | .M02 |  |  |  |  | =BA03 |  | 17 | 001410_14_2 | 001410 | 14
-5K62 | T5 | 433286 | 1 | Q | 3H,1S(S00) | WS-Schütz | SIEMENS | 3RT2016-1BB41 | Bremse Hauptantrieb | +E71 | 5 | =BA03.M02/5.62 |  | 24VDC | 22A/9A | 4kW | .M02 |  |  |  |  | =BA03 |  | 17 | 001410_9_1 | 001410 | 9
-5K62 | T5 | 433325 | 1 | K | (S00) | Varistor | SIEMENS | 3RT2916-1BB00 | Bremse Hauptantrieb | +E71 | 5 | =BA03.M02/5.62 |  | 24 VDC |  |  | .M02 |  |  |  |  | =BA03 |  | 17V | 001410_9_2 | 001410 | 9
-5K63 | T5 | 433286 | 1 | Q | 3H,1S(S00) | WS-Schütz | SIEMENS | 3RT2016-1BB41 | Fremdlüfter | +E71 | 5 | =BA03.M02/5.63 |  | 24VDC | 22A/9A | 4kW | .M02 |  |  |  |  | =BA03 |  | 17 | 001410_7_1 | 001410 | 7
-5K63 | T5 | 433325 | 1 | K | (S00) | Varistor | SIEMENS | 3RT2916-1BB00 | Fremdlüfter | +E71 | 5 | =BA03.M02/5.63 |  | 24 VDC |  |  | .M02 |  |  |  |  | =BA03 |  | 17V | 001410_7_2 | 001410 | 7
-5K64 | T5 | 433286 | 1 | Q | 3H,1S(S00) | WS-Schütz | SIEMENS | 3RT2016-1BB41 | Reserve | +E71 | 5 | =BA03.M02/5.64 |  | 24VDC | 22A/9A | 4kW | .M02 |  |  |  |  | =BA03 |  | 17 | 001410_11_1 | 001410 | 11
-5K64 | T5 | 433325 | 1 | K | (S00) | Varistor | SIEMENS | 3RT2916-1BB00 | Reserve | +E71 | 5 | =BA03.M02/5.64 |  | 24 VDC |  |  | .M02 |  |  |  |  | =BA03 |  | 17V | 001410_11_2 | 001410 | 11
-5K65 | T5 | 545927 | 1 | K | 1W | Relais | SIEMENS | 3RQ3018-1AB00 | Getriebe Druckentlastung | +E71 | 5 | =BA03.M02/5.65 |  | AC/DC 24V |  |  | .M02 |  |  |  |  | =BA03 |  | 17 | 001410_6_1 | 001410 | 6
-5K66 | T5 | 545927 | 1 | K | 1W | Relais | SIEMENS | 3RQ3018-1AB00 | Reserve | +E71 | 5 | =BA03.M02/5.66 |  | AC/DC 24V |  |  | .M02 |  |  |  |  | =BA03 |  | 17 | 001410_8_1 | 001410 | 8
-5K67 | T5 | 545927 | 1 | K | 1W | Relais | SIEMENS | 3RQ3018-1AB00 | Reserve | +E71 | 5 | =BA03.M02/5.67 |  | AC/DC 24V |  |  | .M02 |  |  |  |  | =BA03 |  | 17 | 001410_12_1 | 001410 | 12
-5K68 | T5 | 545927 | 1 | K | 1W | Relais | SIEMENS | 3RQ3018-1AB00 | Reserve | +E71 | 5 | =BA03.M02/5.68 |  | AC/DC 24V |  |  | .M02 |  |  |  |  | =BA03 |  | 17 | 001410_13_1 | 001410 | 13
-6D21 | T5 | 568102 | 1 | K | ET200SP 8DI 24VDC | Elektronik-Modul | SIEMENS | 6ES7131-6BF01-0BA0 |  | +E71 | 6 | =BA03.M02/6.21 |  |  |  |  | .M02 |  |  |  |  | =BA03 |  | 17 | 001411_19_1 | 001411 | 19
-6D21 | T5 | 548803 | 1 | K | Base Unit Typ A0 | Klemmenblock-Modul | SIEMENS | 6ES7193-6BP00-0BA0 |  | +E71 | 6 | =BA03.M02/6.21 |  |  |  |  | .M02 |  |  |  |  | =BA03 |  | 17 | 001411_19_2 | 001411 | 19
-7D21 | T5 | 568102 | 1 | K | ET200SP 8DI 24VDC | Elektronik-Modul | SIEMENS | 6ES7131-6BF01-0BA0 |  | +E71 | 7 | =BA03.M02/7.21 |  |  |  |  | .M02 |  |  |  |  | =BA03 |  | 17 | 001412_3_1 | 001412 | 3
-7D21 | T5 | 548803 | 1 | K | Base Unit Typ A0 | Klemmenblock-Modul | SIEMENS | 6ES7193-6BP00-0BA0 |  | +E71 | 7 | =BA03.M02/7.21 |  |  |  |  | .M02 |  |  |  |  | =BA03 |  | 17 | 001412_3_2 | 001412 | 3
-8D21 | T5 | 511302 | 1 | K | ET200SP 4AO U/I | Elektronik-Modul | SIEMENS | 6ES7135-6HD00-0BA1 |  | +E71 | 8 | =BA03.M02/8.21 |  |  |  |  | .M02 |  |  |  |  | =BA03 |  | 17 | 001413_52_1 | 001413 | 52
-8D21 | T5 | 548804 | 1 | K | Base Unit Typ A0 Einspeisemodul | Klemmenblock-Modul | SIEMENS | 6ES7193-6BP00-0DA0 |  | +E71 | 8 | =BA03.M02/8.21 |  |  |  |  | .M02 |  |  |  |  | =BA03 |  | 17 | 001413_52_2 | 001413 | 52
-8D26 | T5 | 510850 | 1 | K | ET200SP 2AI U/I HF | Elektronik Modul | SIEMENS | 6ES7134-6HB00-0CA1 |  | +E71 | 8 | =BA03.M02/8.26 |  | 24VDC |  |  | .M02 |  |  | high feature |  | =BA03 |  | 17 | 001413_13_1 | 001413 | 13
-8D26 | T5 | 548803 | 1 | K | Base Unit Typ A0 | Klemmenblock-Modul | SIEMENS | 6ES7193-6BP00-0BA0 |  | +E71 | 8 | =BA03.M02/8.26 |  |  |  |  | .M02 |  |  |  |  | =BA03 |  | 17 | 001413_13_2 | 001413 | 13
-8D26 | T5 | 847380 | 2 | K |  | Schirmauflageelement | SIEMENS | 6ES7193-6SC20-1AM0 |  | +E71 | 8 | =BA03.M02/8.26 |  |  |  |  | .M02 |  |  |  |  | =BA03 |  | 17 | 001413_13_3 | 001413 | 13
-9B72 | T5 | 866146 | 1 |  |  |  | 0000219404 | 651691 | Temperatur Schaltschrank E71 | +E71 | 9 | =BA03.M02/9.72 |  |  |  |  | .M02 |  |  |  |  | =BA03 |  | 08 | 001365_41_1 | 001365 | 41
-9D32 | T5 | 513624 | 1 | K | ET200SP 4AI RTD TC | Elektronik Modul | SIEMENS | 6ES7134-6JD00-0CA1 |  | +E71 | 9 | =BA03.M02/9.32 |  |  |  |  | .M02 |  |  |  |  | =BA03 |  | 17 | 001365_13_1 | 001365 | 13
-9D32 | T5 | 548803 | 1 | K | Base Unit Typ A0 | Klemmenblock-Modul | SIEMENS | 6ES7193-6BP00-0BA0 |  | +E71 | 9 | =BA03.M02/9.32 |  |  |  |  | .M02 |  |  |  |  | =BA03 |  | 17 | 001365_13_2 | 001365 | 13
-1D69 | T5 | 555147 | 1 | K | ANT792-4DN | IWLAN Antenne ANT792-4DN | SIEMENS | 6GK5792-4DN00-0AA6 |  | +VS70 | 1 | =BA03.M02/1.69 |  |  |  |  | .M02 |  |  |  |  | =BA03 |  | 17V | 001408_112_1 | 001408 | 112
-1W68 | T5 | 555140 | 1 | W | l=2m |  | SIEMENS | 6XV1875-5AH20 |  | +VS70 | 1 | =BA03.M02/1.68 |  |  |  |  | .M02 |  |  |  |  | =BA03 |  | 17V | 001408_104_1 | 001408 | 104
-9B73 | T5 | 866146 | 1 |  |  |  | 0000219404 | 651691 | Temperatur Drehkorb M71 | +VS70 | 9 | =BA03.M02/9.73 |  |  |  |  | .M02 |  |  |  |  | =BA03 |  | 08 | 001365_57_1 | 001365 | 57
-9W63 | T5 | 75363 | 10 | W | 4x0,5mm² | Steuerleitung geschirmt 4x0,5mm² | LAPP | 0034604 |  | +VS70 | 9 | =BA03.M02/9.63 |  |  |  |  | .M02 |  |  |  |  | =BA03 |  | 17V | 001365_62_1 | 001365 | 62
-1B76 |  | .. | 1 |  |  | Resolver | LENZE | am Motor | Resolver | +17.ZFZ2.M70 | 1 | =BA03.N01/1.76 |  |  |  |  | .N01 |  |  |  |  | =BA03 |  |  | 000863_32_1 | 000863 | 32
-1M73 | T5 | 574212 | 1 | M |  | Servo-Motor | LENZE | 16288177 | Rotationsantrieb | +17.ZFZ2.M70 | 1 | =BA03.N01/1.73 |  | 390V | 6,0A | 2,2kW | .N01 | 3410 1/min | RAL9005 | Resolver |  | =BA03 |  | 08 | 000863_4_1 | 000863 | 4
-1W73 | T5 | 345983 | 1 | W |  | Motor-Leitung l=20m | LENZE | EYP0004A0200M01A00 (15060 |  | +17.ZFZ2.M70 | 1 | =BA03.N01/1.73 |  |  |  |  | .N01 |  |  |  |  | =BA03 |  | 08 | 000863_25_1 | 000863 | 25
-1W75 | T5 | 476120 | 1 | W | EYF0017A0200F01A00 | Resolver-Leitung i=20m | LENZE | EYF0017A0200F01A00 (15081 |  | +17.ZFZ2.M70 | 1 | =BA03.N01/1.75 |  |  |  |  | .N01 |  |  |  |  | =BA03 |  | 08 | 000863_44_1 | 000863 | 44
-1Q13 | T5 | 433249 | 1 | Q | (S00) | Leistungsschalter | SIEMENS | 3RV2011-4AA10 | (16A) | +E70 | 1 | =BA03.N01/1.13 |  |  | 11-16A |  | .N01 |  |  | Schraubanschluss |  | =BA03 |  | 17V | 000863_22_1 | 000863 | 22
-1Q13 | T5 | 433250 | 1 | Q | 1S+1Ö (S00,S0,S2) | Hilfsschalterblock | SIEMENS | 3RV2901-1E | (16A) | +E70 | 1 | =BA03.N01/1.13 |  |  |  |  | .N01 |  |  | Schraubanschluss |  | =BA03 |  | 17V | 000863_22_1_1 |  | 22
-1Q13 | T5 | 330732 | 1 | Q | -> 25 A (45mm Breite) | Geräteadapter | RITTAL | SV9340.310 | (16A) | +E70 | 1 | =BA03.N01/1.13 |  |  |  |  | .N01 |  |  |  |  | =BA03 |  | 17V | 000863_22_2 | 000863 | 22
-1R62 | T5 | 501859 | 1 | R | 140 OHM, 0,2/4kW | Bremswiderstand | SIEMENS | 6SL3201-0BE21-0AA0 |  | +E70 | 1 | =BA03.N01/1.62 |  |  |  | 200W | .N01 |  |  | 140 OHM, 0,2/4kW |  | =BA03 |  | 17 | 000863_12_1 | 000863 | 12
-1U33 | T5 | 501848 | 1 | T | PM240-2, 3kW | Leistungsmodul | SIEMENS | 6SL3210-1PE18-0AL1 |  | +E70 | 1 | =BA03.N01/1.33 |  | 380-480V | 7,7A | 3kW | .N01 |  |  | SINAMICS G120, ab FW 4.7, FSA |  | =BA03 |  | 17 | 000863_11_1 | 000863 | 11
-1U33 | T5 | 446056 | 1 | T | SINAMICS G120-CU250S-2 PN | Frequenzumrichter-Steuereinheit | SIEMENS | 6SL3246-0BA22-1FA0 |  | +E70 | 1 | =BA03.N01/1.33 |  |  |  |  | .N01 |  |  | ProfiNet |  | =BA03 |  | 17 | 000863_11_2 | 000863 | 11
-1U33 | T5 | 442608 | 1 |  | G120-BOP2 | Bediengerät BOP2 | SIEMENS | 6SL3255-0AA00-4CA1 |  | +E70 | 1 | =BA03.N01/1.33 |  |  |  |  | .N01 |  |  |  |  | =BA03 |  | 17 | 000863_11_3 | 000863 | 11
-1U33 | T5 | 457889 | 1 | T |  | SD-Card, Safety F01 | SIEMENS | 6SL3054-4AG00-2AA0-Z |  | +E70 | 1 | =BA03.N01/1.33 |  |  |  |  | .N01 |  |  |  |  | =BA03 |  | 17 | 000863_11_4 | 000863 | 11
-1U33 | T5 | 261363 | 2 | X | Simatic NET | RJ45-Stecker | SIEMENS | 6GK1901-1BB10-2AA0 |  | +E70 | 1 | =BA03.N01/1.33 |  |  |  |  | .N01 |  |  |  |  | =BA03 |  | 17V | 000863_11_5 | 000863 | 11
-1U33 | T5 | 454159 | 1 | K | CU250-2 | Schirmauflageelement | SIEMENS | 6SL3264-1EA00-0LA0 |  | +E70 | 1 | =BA03.N01/1.33 |  |  |  |  | .N01 |  |  |  |  | =BA03 |  | 17 | 000863_11_6 | 000863 | 11
-1U33 | T5 | 481337 | 2 | X | SK35-D | Schirmanschlußklemme | PHOENIX | 3026890 |  | +E70 | 1 | =BA03.N01/1.33 |  |  |  |  | .N01 |  |  |  |  | =BA03 |  | 17V | 000863_11_7 | 000863 | 11
-1U33 | T5 | 416480 | 2 | X |  | Kabelbinder/cable ties | REICHELT | KAB-STAHL152 |  | +E70 | 1 | =BA03.N01/1.33 |  |  |  |  | .N01 |  |  |  |  | =BA03 |  | 17 | 000863_11_8 | 000863 | 11
-1W29 | T5 | 255285 | 1 | W | l=2m | patch-Kabel | SIEMENS | 6XV1850-2GH20 |  | +E70 | 1 | =BA03.N01/1.29 |  |  |  |  | .N01 |  |  |  |  | =BA03 |  | 17 | 000863_60_1 | 000863 | 60
-1B76 |  | ... | 1 |  |  | Resolver | LENZE | am Motor |  | +17.ZFZ2.M71 | 1 | =BA03.N02/1.76 |  |  |  |  | .N02 |  |  |  |  | =BA03 |  |  | 001416_27_1 | 001416 | 27
-1M73 | T5 | 618934 | 1 | M |  | Servo-Motor | LENZE | 16402335 | Master | +17.ZFZ2.M71 | 1 | =BA03.N02/1.73 |  | 390V | 22,5A | 11,0kW | .N02 | 1710 1/min | RAL9005 | Resolver |  | =BA03 |  | 08 | 001416_48_1 | 001416 | 48
-1W72 | T5 | 612584 | 1 | W |  | Motor-Leitung l=15m | LENZE | EYP0007A0150M03A00 |  | +17.ZFZ2.M71 | 1 | =BA03.N02/1.72 |  |  |  |  | .N02 |  |  | L=15m |  | =BA03 |  | 08 | 001416_20_1 | 001416 | 20
-1W75 | T5 | 424175 | 1 | W | EYF0017A0100F01A00 | Resolver-Leitung | LENZE | EYF0017A0100F01A00 |  | +17.ZFZ2.M71 | 1 | =BA03.N02/1.75 |  |  |  |  | .N02 |  |  |  |  | =BA03 |  | 08 | 001416_39_1 | 001416 | 39
-2B76 |  | ... | 1 |  |  | Resolver | LENZE | am Motor | Master | +17.ZFZ2.M71 | 2 | =BA03.N02/2.76 |  |  |  |  | .N02 |  |  |  |  | =BA03 |  |  | 001417_18_1 | 001417 | 18
-2M73 | T5 | 618934 | 1 | M |  | Servo-Motor | LENZE | 16402335 | Slave | +17.ZFZ2.M71 | 2 | =BA03.N02/2.73 |  | 390V | 22,5A | 11,0kW | .N02 | 1710 1/min | RAL9005 | Resolver |  | =BA03 |  | 08 | 001417_39_1 | 001417 | 39
-2W72 | T5 | 612584 | 1 | W |  | Motor-Leitung l=15m | LENZE | EYP0007A0150M03A00 |  | +17.ZFZ2.M71 | 2 | =BA03.N02/2.72 |  |  |  |  | .N02 |  |  | L=15m |  | =BA03 |  | 08 | 001417_11_1 | 001417 | 11
-2W75 | T5 | 424175 | 1 | W | EYF0017A0100F01A00 | Resolver-Leitung | LENZE | EYF0017A0100F01A00 |  | +17.ZFZ2.M71 | 2 | =BA03.N02/2.75 |  |  |  |  | .N02 |  |  |  |  | =BA03 |  | 08 | 001417_30_1 | 001417 | 30
-1Q13 | T5 | 484038 | 1 | Q | (S2) | Leistungsschalter | SIEMENS | 3RV2031-4VA10 | (35 A) | +E71 | 1 | =BA03.N02/1.13 |  |  | 35-45A |  | .N02 |  |  | Schraubanschluss |  | =BA03 |  | 17 | 001416_42_1 | 001416 | 42
-1Q13 | T5 | 433250 | 1 | Q | 1S+1Ö (S00,S0,S2) | Hilfsschalterblock | SIEMENS | 3RV2901-1E | (35 A) | +E71 | 1 | =BA03.N02/1.13 |  |  |  |  | .N02 |  |  | Schraubanschluss |  | =BA03 |  | 17V | 001416_42_1_1 |  | 42
-1Q13 | T5 | 330761 | 1 | Q | -> 63 A | Geräteadapter | RITTAL | SV9340.410 | (35 A) | +E71 | 1 | =BA03.N02/1.13 |  |  |  |  | .N02 |  |  | 55mm Breite |  | =BA03 |  | 17V | 001416_42_2 | 001416 | 42
-1Q13 | T5 | 618116 | 1 |  |  | Einspeiseklemme | SIEMENS | 3RV2938-1K | (35 A) | +E71 | 1 | =BA03.N02/1.13 |  |  |  |  | .N02 |  |  |  |  | =BA03 |  | 17V | 001416_42_3 | 001416 | 42
-1U33 | T5 | 620140 | 1 | T | PM250, 15kW | Leistungsmodul | SIEMENS | 6SL3225-0BE31-1AA1 | MASTER | +E71 | 1 | =BA03.N02/1.33 |  | 380-480V | 32A | 15kW | .N02 |  |  | Rückspeisefähig 15kW |  | =BA03 |  | 17 | 001416_16_1 | 001416 | 16
-1U33 | T5 | 447374 | 1 | T | CONTROL UNIT CU250S-2 DP | CONTROL UNIT CU250S-2 DP | SIEMENS | 6SL3246-0BA22-1PA0 | MASTER | +E71 | 1 | =BA03.N02/1.33 |  |  |  |  | .N02 |  |  |  |  | =BA03 |  | 17 | 001416_16_2 | 001416 | 16
-1U33 | T5 | 442608 | 1 |  | G120-BOP2 | Bediengerät BOP2 | SIEMENS | 6SL3255-0AA00-4CA1 | MASTER | +E71 | 1 | =BA03.N02/1.33 |  |  |  |  | .N02 |  |  |  |  | =BA03 |  | 17 | 001416_16_3 | 001416 | 16
-1U33 | T5 | 457889 | 1 | T |  | SD-Card, Safety F01 | SIEMENS | 6SL3054-4AG00-2AA0-Z | MASTER | +E71 | 1 | =BA03.N02/1.33 |  |  |  |  | .N02 |  |  |  |  | =BA03 |  | 17 | 001416_16_4 | 001416 | 16
-1U33 | T5 | 454159 | 1 | K | CU250-2 | Schirmauflageelement | SIEMENS | 6SL3264-1EA00-0LA0 | MASTER | +E71 | 1 | =BA03.N02/1.33 |  |  |  |  | .N02 |  |  |  |  | =BA03 |  | 17 | 001416_16_5 | 001416 | 16
-1U33 | T5 | 416480 | 2 | X |  | Kabelbinder/cable ties | REICHELT | KAB-STAHL152 | MASTER | +E71 | 1 | =BA03.N02/1.33 |  |  |  |  | .N02 |  |  |  |  | =BA03 |  | 17 | 001416_16_6 | 001416 | 16
-1U33 | T5 | 308855 | 1 | K | FSC | Schirmauflageelement | SIEMENS | 6SL3262-1AC00-0DA0 | MASTER | +E71 | 1 | =BA03.N02/1.33 |  |  |  |  | .N02 |  |  |  |  | =BA03 |  | 17 | 001416_16_7 | 001416 | 16
-1X38 | T5 | 389906 | 1 | X | 9-pol.Sub-D | Busanschlussstecker | HELUKABEL | 802405 |  | +E71 | 1 | =BA03.N02/1.38 |  |  |  |  | .N02 |  |  |  |  | =BA03 |  | 17V | 001416_64_1 | 001416 | 64
-2Q13 | T5 | 484038 | 1 | Q | (S2) | Leistungsschalter | SIEMENS | 3RV2031-4VA10 | (35 A) | +E71 | 2 | =BA03.N02/2.13 |  |  | 35-45A |  | .N02 |  |  | Schraubanschluss |  | =BA03 |  | 17 | 001417_33_1 | 001417 | 33
-2Q13 | T5 | 433250 | 1 | Q | 1S+1Ö (S00,S0,S2) | Hilfsschalterblock | SIEMENS | 3RV2901-1E | (35 A) | +E71 | 2 | =BA03.N02/2.13 |  |  |  |  | .N02 |  |  | Schraubanschluss |  | =BA03 |  | 17V | 001417_33_1_1 |  | 33
-2Q13 | T5 | 330761 | 1 | Q | -> 63 A | Geräteadapter | RITTAL | SV9340.410 | (35 A) | +E71 | 2 | =BA03.N02/2.13 |  |  |  |  | .N02 |  |  | 55mm Breite |  | =BA03 |  | 17V | 001417_33_2 | 001417 | 33
-2Q13 | T5 | 618116 | 1 |  |  | Einspeiseklemme | SIEMENS | 3RV2938-1K | (35 A) | +E71 | 2 | =BA03.N02/2.13 |  |  |  |  | .N02 |  |  |  |  | =BA03 |  | 17V | 001417_33_3 | 001417 | 33
-2U33 | T5 | 620140 | 1 | T | PM250, 15kW | Leistungsmodul | SIEMENS | 6SL3225-0BE31-1AA1 | SLAVE | +E71 | 2 | =BA03.N02/2.33 |  | 380-480V | 32A | 15kW | .N02 |  |  | Rückspeisefähig 15kW |  | =BA03 |  | 17 | 001417_8_1 | 001417 | 8
-2U33 | T5 | 447374 | 1 | T | CONTROL UNIT CU250S-2 DP | CONTROL UNIT CU250S-2 DP | SIEMENS | 6SL3246-0BA22-1PA0 | SLAVE | +E71 | 2 | =BA03.N02/2.33 |  |  |  |  | .N02 |  |  |  |  | =BA03 |  | 17 | 001417_8_2 | 001417 | 8
-2U33 | T5 | 442608 | 1 |  | G120-BOP2 | Bediengerät BOP2 | SIEMENS | 6SL3255-0AA00-4CA1 | SLAVE | +E71 | 2 | =BA03.N02/2.33 |  |  |  |  | .N02 |  |  |  |  | =BA03 |  | 17 | 001417_8_3 | 001417 | 8
-2U33 | T5 | 457889 | 1 | T |  | SD-Card, Safety F01 | SIEMENS | 6SL3054-4AG00-2AA0-Z | SLAVE | +E71 | 2 | =BA03.N02/2.33 |  |  |  |  | .N02 |  |  |  |  | =BA03 |  | 17 | 001417_8_4 | 001417 | 8
-2U33 | T5 | 454159 | 1 | K | CU250-2 | Schirmauflageelement | SIEMENS | 6SL3264-1EA00-0LA0 | SLAVE | +E71 | 2 | =BA03.N02/2.33 |  |  |  |  | .N02 |  |  |  |  | =BA03 |  | 17 | 001417_8_5 | 001417 | 8
-2U33 | T5 | 416480 | 2 | X |  | Kabelbinder/cable ties | REICHELT | KAB-STAHL152 | SLAVE | +E71 | 2 | =BA03.N02/2.33 |  |  |  |  | .N02 |  |  |  |  | =BA03 |  | 17 | 001417_8_6 | 001417 | 8
-2U33 | T5 | 308855 | 1 | K | FSC | Schirmauflageelement | SIEMENS | 6SL3262-1AC00-0DA0 | SLAVE | +E71 | 2 | =BA03.N02/2.33 |  |  |  |  | .N02 |  |  |  |  | =BA03 |  | 17 | 001417_8_7 | 001417 | 8
-2X38 | T5 | 389906 | 1 | X | 9-pol.Sub-D | Busanschlussstecker | HELUKABEL | 802405 |  | +E71 | 2 | =BA03.N02/2.38 |  |  |  |  | .N02 |  |  |  |  | =BA03 |  | 17V | 001417_52_1 | 001417 | 52
-1A15 | T5 | 584003 | 1 | U |  | Schaltschrank | RITTAL | VX8806.000 |  | +E280 | 1 | =BA04.A01/1.15 |  |  |  |  | .A01 |  | RAL7035 |  |  | =BA04 |  | 17 | 001444_1_1 | 001444 | 1
-1A15 | T5 | 871189 | 1 | U | vorne/hinten 800mm | Sockel-Elemente | RITTAL | VX8660.023 B=800 H=200MM |  | +E280 | 1 | =BA04.A01/1.15 |  |  |  |  | .A01 |  |  |  |  | =BA04 |  | 17V | 001444_1_2 | 001444 | 1
-1A15 | T5 | 871208 | 1 | U | Seite | Sockel-Blenden | RITTAL | VX8660.043 H=200 T=600MM |  | +E280 | 1 | =BA04.A01/1.15 |  |  |  |  | .A01 |  |  |  |  | =BA04 |  | 17V | 001444_1_3 | 001444 | 1
-1A15 | T5 | 584456 | 1 | U |  | Hand-Griff | RITTAL | VX8618.250 |  | +E280 | 1 | =BA04.A01/1.15 |  |  |  |  | .A01 |  |  |  |  | =BA04 |  | 17V | 001444_1_5 | 001444 | 1
-1A15 | T5 | 226018 | 1 | U |  | Zylinder | RITTAL | SZ2467.000 |  | +E280 | 1 | =BA04.A01/1.15 |  |  |  |  | .A01 |  |  |  |  | =BA04 |  | 17V | 001444_1_6 | 001444 | 1
-1A15 | T5 | 584498 | 1 | U |  | Kabelabfangschiene | RITTAL | VX8619.420 |  | +E280 | 1 | =BA04.A01/1.15 |  |  |  |  | .A01 |  |  |  |  | =BA04 |  | 17V | 001444_1_7 | 001444 | 1
-1A15 | T5 | 584445 | 1 | U | HxT=2000x600mm | Trennwand | RITTAL | VX8609.205 |  | +E280 | 1 | =BA04.A01/1.15 |  |  |  |  | .A01 |  |  |  |  | =BA04 |  | 17V | 001444_1_8 | 001444 | 1
-2A42 | T5 | 500412 | 1 | U |  | Schaltschrank | DESSAUER |  |  | +E281 | 2 | =BA04.A01/2.42 |  |  |  |  | .A01 |  | RAL7035 | 2150x600x440 |  | =BA04 |  | 08 | 001445_1_1 | 001445 | 1
-2A42 | T5 | 883833 | 2 | U |  | Kabel Verschraubung | PFLITSCH | USG22554PC |  | +E281 | 2 | =BA04.A01/2.42 |  |  |  |  | .A01 |  | GY | M25 teilbar |  | =BA04 |  | 17 | 001445_1_2 | 001445 | 1
-2A42 | T5 | 883834 | 2 | U | M25 teilbar | Gegenmutter | PFLITSCH | 1420/225UGGM |  | +E281 | 2 | =BA04.A01/2.42 |  |  |  |  | .A01 |  |  |  |  | =BA04 |  | 17 | 001445_1_3 | 001445 | 1
-2A42 | T5 | 514424 | 4 | U |  | Verschluss-Dichtung | PFLITSCH | BO8,0X20 |  | +E281 | 2 | =BA04.A01/2.42 |  |  |  |  | .A01 |  |  | 8,0x20 |  | =BA04 |  | 17 | 001445_1_4 | 001445 | 1
-3A31 | T5 | 620692 | 1 | U |  | Bedienstation | RITTAL | KX1577.000 300X400X155MM | Pult Einlauf links | +P281 | 3 | =BA04.A01/3.31 |  |  |  |  | .A01 |  | RAL7035 |  |  | =BA04 |  | 17V | 001446_1_1 | 001446 | 1
-3A31 | T5 | 396392 | 1 | U |  | Kupplung | RITTAL | CP6501.130 | Pult Einlauf links | +P281 | 3 | =BA04.A01/3.31 |  |  |  |  | .A01 |  |  |  |  | =BA04 |  | 08 | 001446_1_2 | 001446 | 1
-3A31 | T5 | 504138 | 2 | U |  | Tragprofil | RITTAL | CP6501.000 | Pult Einlauf links | +P281 | 3 | =BA04.A01/3.31 |  |  |  |  | .A01 |  | RAL7035 |  |  | =BA04 |  | 08 | 001446_1_3 | 001446 | 1
-3A31 | T5 | 396387 | 3 | U |  | Wandgelenk | RITTAL | CP6501.140 | Pult Einlauf links | +P281 | 3 | =BA04.A01/3.31 |  |  |  |  | .A01 |  |  |  |  | =BA04 |  | 08 | 001446_1_4 | 001446 | 1
-3A31 | T5 | 396385 | 1 | U |  | Wandgelenk | RITTAL | CP6501.150 | Pult Einlauf links | +P281 | 3 | =BA04.A01/3.31 |  |  |  |  | .A01 |  |  |  |  | =BA04 |  | 08 | 001446_1_5 | 001446 | 1
-3A31 | T5 | 619131 | 1 |  | RAGG-KPT600 | ALU-Bedienfeld |  |  | Pult Einlauf links | +P281 | 3 | =BA04.A01/3.31 |  |  |  |  | .A01 |  |  |  |  | =BA04 |  | 08 | 001446_1_6 | 001446 | 1
-3A31 |  | 325751 | 8 | [5 empty] | Pult Einlauf links | +P281 | 3 | =BA04.A01/3.31 |  |  |  |  | .A01 |  |  |  |  | =BA04 |  |  | 001446_1_7 | 001446 | 1
-3A31 | T5 | 504138 | 2 | U |  | Tragprofil | RITTAL | CP6501.000 | Pult Einlauf links | +P281 | 3 | =BA04.A01/3.31 |  |  |  |  | .A01 |  | RAL7035 |  |  | =BA04 |  | 08 | 001446_1_8 | 001446 | 1
-3A38 | T5 | 620692 | 1 | U |  | Bedienstation | RITTAL | KX1577.000 300X400X155MM | Pult Einlauf rechts | +P282 | 3 | =BA04.A01/3.38 |  |  |  |  | .A01 |  | RAL7035 |  |  | =BA04 |  | 17V | 001446_2_1 | 001446 | 2
-3A38 | T5 | 396392 | 1 | U |  | Kupplung | RITTAL | CP6501.130 | Pult Einlauf rechts | +P282 | 3 | =BA04.A01/3.38 |  |  |  |  | .A01 |  |  |  |  | =BA04 |  | 08 | 001446_2_2 | 001446 | 2
-3A38 | T5 | 504138 | 2 | U |  | Tragprofil | RITTAL | CP6501.000 | Pult Einlauf rechts | +P282 | 3 | =BA04.A01/3.38 |  |  |  |  | .A01 |  | RAL7035 |  |  | =BA04 |  | 08 | 001446_2_3 | 001446 | 2
-3A38 | T5 | 396387 | 3 | U |  | Wandgelenk | RITTAL | CP6501.140 | Pult Einlauf rechts | +P282 | 3 | =BA04.A01/3.38 |  |  |  |  | .A01 |  |  |  |  | =BA04 |  | 08 | 001446_2_4 | 001446 | 2
-3A38 | T5 | 396385 | 1 | U |  | Wandgelenk | RITTAL | CP6501.150 | Pult Einlauf rechts | +P282 | 3 | =BA04.A01/3.38 |  |  |  |  | .A01 |  |  |  |  | =BA04 |  | 08 | 001446_2_5 | 001446 | 2
-3A38 | T5 | 619131 | 1 |  | RAGG-KPT600 | ALU-Bedienfeld |  |  | Pult Einlauf rechts | +P282 | 3 | =BA04.A01/3.38 |  |  |  |  | .A01 |  |  |  |  | =BA04 |  | 08 | 001446_2_6 | 001446 | 2
-3A38 |  | 325751 | 8 | [5 empty] | Pult Einlauf rechts | +P282 | 3 | =BA04.A01/3.38 |  |  |  |  | .A01 |  |  |  |  | =BA04 |  |  | 001446_2_7 | 001446 | 2
-3A38 | T5 | 504138 | 2 | U |  | Tragprofil | RITTAL | CP6501.000 | Pult Einlauf rechts | +P282 | 3 | =BA04.A01/3.38 |  |  |  |  | .A01 |  | RAL7035 |  |  | =BA04 |  | 08 | 001446_2_8 | 001446 | 2
-3A81 | T5 | 586419 | 1 |  |  | Bedien-Gehäuse Not-Halt |  |  | Not-Halt links | +P283 | 3 | =BA04.A01/3.81 |  |  |  |  | .A01 |  |  | Kragen, Kunstoff, Front |  | =BA04 |  | 08 | 001446_10_1 | 001446 | 10
-3A88 | T5 | 586419 | 1 |  |  | Bedien-Gehäuse Not-Halt |  |  | Not-Halt rechts | +P284 | 3 | =BA04.A01/3.88 |  |  |  |  | .A01 |  |  | Kragen, Kunstoff, Front |  | =BA04 |  | 08 | 001446_12_1 | 001446 | 12
-3A64 | T5 | 623574 | 1 | U |  | Kompakt-Schaltschrank | RITTAL | AX1060.000 600X600X210MM | Klemmenkasten 600x600mm | +V280 | 3 | =BA04.A01/3.64 |  |  |  |  | .A01 |  | RAL7035 |  |  | =BA04 |  | 17V | 001446_14_1 | 001446 | 14
-1A63 | T5 | 509719 | 1 |  |  | Schleifringkörper | MORGANREK | F 5155 K | Schleifringkörper | +06.ZF44.M280 | 1 | =BA04.D01/1.63 |  |  |  |  | .D01 |  |  |  |  | =BA04 |  | 08 | 001450_22_1 | 001450 | 22
-3E72 | T5 | 416102 | 1 | E | eController 2500W | Klimagerät | RITTAL | SK3329.540 | Klimagerät Gehäuse Rotationsantrieb | +06.ZF44.M280 | 3 | =BA04.D01/3.72 |  | 400V/3~ | 3,7A | 2500W | .D01 |  | RAL7035 | mit Ecocontroller |  | =BA04 |  | 17 | 001406_12_1 | 001406 | 12
-3M76 | T5 | 369907 | 1 | M |  | Filterlüfter | RÜBSAMEN | LV800 230V RAL70 | Maschinenlüfter | +06.ZF44.M280 | 3 | =BA04.D01/3.76 |  | 230V | 0,6A/0,92 A | 135W/215 | .D01 |  |  |  |  | =BA04 |  | 08 | 001406_37_1 | 001406 | 37
-3M77 | T5 | 369907 | 1 | M |  | Filterlüfter | RÜBSAMEN | LV800 230V RAL70 | Maschinenlüfter | +06.ZF44.M280 | 3 | =BA04.D01/3.77 |  | 230V | 0,6A/0,92 A | 135W/215 | .D01 |  |  |  |  | =BA04 |  | 08 | 001406_36_1 | 001406 | 36
-4M62 |  | ... | 1 |  |  | Fremdlüfter | LENZE |  | Fremdlüfter | +06.ZF44.M280 | 4 | =BA04.D01/4.62 |  |  | 0,12A | 0,019kW | .D01 |  |  |  |  | =BA04 |  |  | 001453_56_1 | 001453 | 56
-4W62 | T5 | 306286 | 1 | W | EYL0001A0200L02A00 | Lüfter-Leitung | LENZE | EYL0001A0200L02A00 |  | +06.ZF44.M280 | 4 | =BA04.D01/4.62 |  |  |  |  | .D01 |  |  | 20m |  | =BA04 |  | 08 | 001453_55_1 | 001453 | 55
-5M72 |  | 515752 | 1 | M | 150Nm | MOTOR ROLLTORANTRIEB | Elero | 15/15 W | Rolltor Antrieb Tür 1 | +06.ZF44.M280 | 5 | =BA04.D01/5.72 |  |  | 3,5A | 740W | .D01 | 12rpm |  |  |  | =BA04 |  |  | 001454_40_1 | 001454 | 40
-5M76 |  | 515752 | 1 | M | 150Nm | MOTOR ROLLTORANTRIEB | Elero | 15/15 W | Rolltor Antrieb Tür 2 | +06.ZF44.M280 | 5 | =BA04.D01/5.76 |  |  | 3,5A | 740W | .D01 | 12rpm |  |  |  | =BA04 |  |  | 001454_39_1 | 001454 | 39
-6E72 | T5 | 622954 | 1 |  | RL70LE-45 N | Rohr-Lampe LED | WALDMANN | 113620000-00746130 | Beleuchtung links | +06.ZF44.M280 | 6 | =BA04.D01/6.72 |  | 230V |  | 24W | .D01 |  |  | IP67 |  | =BA04 |  | 08 | 001414_70_1 | 001414 | 70
-6E72 | T5 | 517928 | 2 |  | E | Halter für Lampe | WALDMANN | SK0995719-00085652 | Beleuchtung links | +06.ZF44.M280 | 6 | =BA04.D01/6.72 |  |  |  |  | .D01 |  |  |  |  | =BA04 |  | 08 | 001414_70_2 | 001414 | 70
-6E73 | T5 | 622954 | 1 |  | RL70LE-45 N | Rohr-Lampe LED | WALDMANN | 113620000-00746130 | Beleuchtung links | +06.ZF44.M280 | 6 | =BA04.D01/6.73 |  | 230V |  | 24W | .D01 |  |  | IP67 |  | =BA04 |  | 08 | 001414_85_1 | 001414 | 85
-6E73 | T5 | 517928 | 2 |  | E | Halter für Lampe | WALDMANN | SK0995719-00085652 | Beleuchtung links | +06.ZF44.M280 | 6 | =BA04.D01/6.73 |  |  |  |  | .D01 |  |  |  |  | =BA04 |  | 08 | 001414_85_2 | 001414 | 85
-6E76 | T5 | 622954 | 1 |  | RL70LE-45 N | Rohr-Lampe LED | WALDMANN | 113620000-00746130 | Beleuchtung rechts | +06.ZF44.M280 | 6 | =BA04.D01/6.76 |  | 230V |  | 24W | .D01 |  |  | IP67 |  | =BA04 |  | 08 | 001414_75_1 | 001414 | 75
-6E76 | T5 | 517928 | 2 |  | E | Halter für Lampe | WALDMANN | SK0995719-00085652 | Beleuchtung rechts | +06.ZF44.M280 | 6 | =BA04.D01/6.76 |  |  |  |  | .D01 |  |  |  |  | =BA04 |  | 08 | 001414_75_2 | 001414 | 75
-6E77 | T5 | 622954 | 1 |  | RL70LE-45 N | Rohr-Lampe LED | WALDMANN | 113620000-00746130 | Beleuchtung rechts | +06.ZF44.M280 | 6 | =BA04.D01/6.77 |  | 230V |  | 24W | .D01 |  |  | IP67 |  | =BA04 |  | 08 | 001414_93_1 | 001414 | 93
-6E77 | T5 | 517928 | 2 |  | E | Halter für Lampe | WALDMANN | SK0995719-00085652 | Beleuchtung rechts | +06.ZF44.M280 | 6 | =BA04.D01/6.77 |  |  |  |  | .D01 |  |  |  |  | =BA04 |  | 08 | 001414_93_2 | 001414 | 93
-1S21 | T5 | 370571 | 1 |  |  | Hauptschalter | SIEMENS | 3LD2704-0TK51 | 100A | +E280 | 1 | =BA04.D01/1.21 |  |  | 100A |  | .D01 |  |  |  |  | =BA04 |  | 17 | 001450_26_1 | 001450 | 26
-1X11 | T5 | 322774 | 1 | F | max.35 qmm | Adapter Sammelschiene | RITTAL | SV9342.240 |  | +E280 | 1 | =BA04.D01/1.11 |  |  | 125A |  | .D01 |  |  | Abgang unten |  | =BA04 |  | 17V | 001450_31_1 | 001450 | 31
-1X13 | T5 | 322774 | 1 | F | max.35 qmm | Adapter Sammelschiene | RITTAL | SV9342.240 |  | +E280 | 1 | =BA04.D01/1.13 |  |  | 125A |  | .D01 |  |  | Abgang unten |  | =BA04 |  | 17V | 001450_35_1 | 001450 | 35
-2E34 | T5 | 545944 | 1 | E | 437mm | Schrankbeleuchtung | RITTAL | SZ2500.210 | Schrankbeleuchtung | +E280 | 2 | =BA04.D01/2.34 |  | 100-240V |  | 11W | .D01 |  |  |  |  | =BA04 |  | 17V | 001838_7_1 | 001838 | 7
-2E34 | T5 | 590518 | 1 | U | l=3m | Anschluß-Leitung | RITTAL | SZ2500.400 | Schrankbeleuchtung | +E280 | 2 | =BA04.D01/2.34 |  |  |  |  | .D01 |  |  |  |  | =BA04 |  | 17V | 001838_7_2 | 001838 | 7
-2E72 | T5 | 862571 | 1 | E | blue e+, 0,78kW | Klimagerät 0,78kW | RITTAL | SK3180.800 |  | +E280 | 2 | =BA04.D01/2.72 |  | 110-240VAC |  | 0,78 kW | .D01 |  | RAL7035 |  |  | =BA04 |  | 17 | 001838_67_1 | 001838 | 67
-2Q22 | T5 | 433249 | 1 | Q | (S00) | Leistungsschalter | SIEMENS | 3RV2011-4AA10 | Klimagerät | +E280 | 2 | =BA04.D01/2.22 |  |  | 11-16A |  | .D01 |  |  | Schraubanschluss |  | =BA04 |  | 17V | 001838_68_1 | 001838 | 68
-2Q22 | T5 | 433250 | 1 | Q | 1S+1Ö (S00,S0,S2) | Hilfsschalterblock | SIEMENS | 3RV2901-1E | Klimagerät | +E280 | 2 | =BA04.D01/2.22 |  |  |  |  | .D01 |  |  | Schraubanschluss |  | =BA04 |  | 17V | 001838_68_1_1 |  | 68
-2Q22 | T5 | 351159 | 1 | Q | -> 32 A, B=45mm | Geräteadapter | RITTAL | SV9340.510 | Klimagerät | +E280 | 2 | =BA04.D01/2.22 |  |  |  |  | .D01 |  |  |  |  | =BA04 |  | 17 | 001838_68_2 | 001838 | 68
-2Q22 | T5 | 521102 | 1 | Q |  | Leitung 6mm² BK | RITTAL | SV9340.870 | Klimagerät | +E280 | 2 | =BA04.D01/2.22 |  |  |  |  | .D01 |  |  | Kabelset 6mm² |  | =BA04 |  | 17V | 001838_68_3 | 001838 | 68
-2S25 | T5 | 590522 | 1 | S | l=1m | Türpositionsschalter | RITTAL | SZ2500.460 | Türpositionsschalter | +E280 | 2 | =BA04.D01/2.25 |  |  |  |  | .D01 |  |  |  |  | =BA04 |  | 17V | 001838_47_1 | 001838 | 47
-2S42 | T5 | 76577 | 1 | B |  | Türpositionsschalter | RITTAL | SZ4127.010 |  | +E280 | 2 | =BA04.D01/2.42 |  |  |  |  | .D01 |  |  |  |  | =BA04 |  | 17V | 001838_66_1 | 001838 | 66
-2X46 | T5 | 608373 | 1 | X |  | Steckdose | LÜTZE | L680024 | Programmiergerät | +E280 | 2 | =BA04.D01/2.46 |  | 230 V AC | 10 A |  | .D01 |  |  |  |  | =BA04 |  | 17V | 001838_40_1 | 001838 | 40
-3Q22 | T5 | 433248 | 1 | Q | (S00) | Leistungsschalter | SIEMENS | 3RV2011-1KA10 | Klimagerät (9A) | +E280 | 3 | =BA04.D01/3.22 |  |  | 9-12,5A |  | .D01 |  |  | Schraubanschluss |  | =BA04 |  | 17V | 001406_11_1 | 001406 | 11
-3Q22 | T5 | 433250 | 1 | Q | 1S+1Ö (S00,S0,S2) | Hilfsschalterblock | SIEMENS | 3RV2901-1E | Klimagerät (9A) | +E280 | 3 | =BA04.D01/3.22 |  |  |  |  | .D01 |  |  | Schraubanschluss |  | =BA04 |  | 17V | 001406_11_1_1 |  | 11
-3Q22 | T5 | 330732 | 1 | Q | -> 25 A (45mm Breite) | Geräteadapter | RITTAL | SV9340.310 | Klimagerät (9A) | +E280 | 3 | =BA04.D01/3.22 |  |  |  |  | .D01 |  |  |  |  | =BA04 |  | 17V | 001406_11_2 | 001406 | 11
-3Q24 | T5 | 433248 | 1 | Q | (S00) | Leistungsschalter | SIEMENS | 3RV2011-1KA10 | Reserve | +E280 | 3 | =BA04.D01/3.24 |  |  | 9-12,5A |  | .D01 |  |  | Schraubanschluss |  | =BA04 |  | 17V | 001406_77_1 | 001406 | 77
-3Q24 | T5 | 433250 | 1 | Q | 1S+1Ö (S00,S0,S2) | Hilfsschalterblock | SIEMENS | 3RV2901-1E | Reserve | +E280 | 3 | =BA04.D01/3.24 |  |  |  |  | .D01 |  |  | Schraubanschluss |  | =BA04 |  | 17V | 001406_77_1_1 |  | 77
-3Q24 | T5 | 330732 | 1 | Q | -> 25 A (45mm Breite) | Geräteadapter | RITTAL | SV9340.310 | Reserve | +E280 | 3 | =BA04.D01/3.24 |  |  |  |  | .D01 |  |  |  |  | =BA04 |  | 17V | 001406_77_2 | 001406 | 77
-3Q26 | T5 | 433239 | 1 | Q | (S00) | Leistungsschalter | SIEMENS | 3RV2011-1AA10 | Maschinenlüfter (1,2A) | +E280 | 3 | =BA04.D01/3.26 |  |  | 1,1-1,6A |  | .D01 |  |  | Schraubanschluss |  | =BA04 |  | 17 | 001406_34_1 | 001406 | 34
-3Q26 | T5 | 433250 | 1 | Q | 1S+1Ö (S00,S0,S2) | Hilfsschalterblock | SIEMENS | 3RV2901-1E | Maschinenlüfter (1,2A) | +E280 | 3 | =BA04.D01/3.26 |  |  |  |  | .D01 |  |  | Schraubanschluss |  | =BA04 |  | 17V | 001406_34_1_1 |  | 34
-3Q26 | T5 | 351159 | 1 | Q | -> 32 A, B=45mm | Geräteadapter | RITTAL | SV9340.510 | Maschinenlüfter (1,2A) | +E280 | 3 | =BA04.D01/3.26 |  |  |  |  | .D01 |  |  |  |  | =BA04 |  | 17 | 001406_34_2 | 001406 | 34
-3Q26 | T5 | 521102 | 1 | Q |  | Leitung 6mm² BK | RITTAL | SV9340.870 | Maschinenlüfter (1,2A) | +E280 | 3 | =BA04.D01/3.26 |  |  |  |  | .D01 |  |  | Kabelset 6mm² |  | =BA04 |  | 17V | 001406_34_3 | 001406 | 34
-4Q22 | T5 | 433219 | 1 | Q | (S00) | Leistungsschalter | SIEMENS | 3RV2011-0AA10 | Fremdlüfter | +E280 | 4 | =BA04.D01/4.22 |  |  | 0,11-0,16A |  | .D01 |  |  | Schraubanschluss |  | =BA04 |  | 17V | 001453_60_1 | 001453 | 60
-4Q22 | T5 | 433250 | 1 | Q | 1S+1Ö (S00,S0,S2) | Hilfsschalterblock | SIEMENS | 3RV2901-1E | Fremdlüfter | +E280 | 4 | =BA04.D01/4.22 |  |  |  |  | .D01 |  |  | Schraubanschluss |  | =BA04 |  | 17V | 001453_60_1_1 |  | 60
-4Q22 | T5 | 351159 | 1 | Q | -> 32 A, B=45mm | Geräteadapter | RITTAL | SV9340.510 | Fremdlüfter | +E280 | 4 | =BA04.D01/4.22 |  |  |  |  | .D01 |  |  |  |  | =BA04 |  | 17 | 001453_60_2 | 001453 | 60
-4Q22 | T5 | 521102 | 1 | Q |  | Leitung 6mm² BK | RITTAL | SV9340.870 | Fremdlüfter | +E280 | 4 | =BA04.D01/4.22 |  |  |  |  | .D01 |  |  | Kabelset 6mm² |  | =BA04 |  | 17V | 001453_60_3 | 001453 | 60
-5Q24 | T5 | 433246 | 1 | Q | (S00) | Leistungsschalter | SIEMENS | 3RV2011-1HA10 | Rolltor (7A) | +E280 | 5 | =BA04.D01/5.24 |  |  | 5,5-8A |  | .D01 |  |  | Schraubanschluss |  | =BA04 |  | 17V | 001454_46_1 | 001454 | 46
-5Q24 | T5 | 433250 | 1 | Q | 1S+1Ö (S00,S0,S2) | Hilfsschalterblock | SIEMENS | 3RV2901-1E | Rolltor (7A) | +E280 | 5 | =BA04.D01/5.24 |  |  |  |  | .D01 |  |  | Schraubanschluss |  | =BA04 |  | 17V | 001454_46_1_1 |  | 46
-5Q24 | T5 | 351159 | 1 | Q | -> 32 A, B=45mm | Geräteadapter | RITTAL | SV9340.510 | Rolltor (7A) | +E280 | 5 | =BA04.D01/5.24 |  |  |  |  | .D01 |  |  |  |  | =BA04 |  | 17 | 001454_46_2 | 001454 | 46
-5Q24 | T5 | 521102 | 1 | Q |  | Leitung 6mm² BK | RITTAL | SV9340.870 | Rolltor (7A) | +E280 | 5 | =BA04.D01/5.24 |  |  |  |  | .D01 |  |  | Kabelset 6mm² |  | =BA04 |  | 17V | 001454_46_3 | 001454 | 46
-6F24 | T5 | 355762 | 1 | F | C, 1-pol. | Leitungsschutzschalter | SIEMENS | 5SY6103-7 | Beleuchtung | +E280 | 6 | =BA04.D01/6.24 |  | 230/400V | 3A |  | .D01 |  |  |  |  | =BA04 |  | 17V | 001414_76_1 | 001414 | 76
-6F24 | T5 | 286386 | 1 | F | 1S+1Ö | Hilfsschalter | SIEMENS | 5ST3010 | Beleuchtung | +E280 | 6 | =BA04.D01/6.24 |  |  |  |  | .D01 |  |  | 5SY |  | =BA04 |  | 17V | 001414_76_2 | 001414 | 76
-6F24 | T5 | 330732 | 1 | Q | -> 25 A (45mm Breite) | Geräteadapter | RITTAL | SV9340.310 | Beleuchtung | +E280 | 6 | =BA04.D01/6.24 |  |  |  |  | .D01 |  |  |  |  | =BA04 |  | 17V | 001414_76_3 | 001414 | 76
-7G32 | T5 | 553293 | 1 | T | SITOP PSU300S | Stromversorgung | SIEMENS | 6EP1434-2BA20 | Netzteil 1 | +E280 | 7 | =BA04.D01/7.32 | 13 | 400V-500V | 10A |  | .D01 |  |  |  |  | =BA04 |  | 17 | 000677_9_1 | 000677 | 9
-7G35 | T5 | 553293 | 1 | T | SITOP PSU300S | Stromversorgung | SIEMENS | 6EP1434-2BA20 | Netzteil 2 | +E280 | 7 | =BA04.D01/7.35 | 13 | 400V-500V | 10A |  | .D01 |  |  |  |  | =BA04 |  | 17 | 000677_11_1 | 000677 | 11
-7G43 | T5 | 590990 | 1 | T | ORING/24DC/2X10/1X20 | Redundanz-Modul QUINT | PHOENIX | 2320173 |  | +E280 | 7 | =BA04.D01/7.43 |  | 24VDC | 2x10A |  | .D01 |  |  |  |  | =BA04 |  | 17V | 000677_13_1 | 000677 | 13
-7G62 | T5 | 611578 | 1 | F | EM12-T01-001 DC24V-40A | Einspeisemodul 40A | ETA | EM12-T01-001-DC24V-40A |  | +E280 | 7 | =BA04.D01/7.53 |  | 24V DC | 40A |  | .D01 |  |  | Sammelstörung |  | =BA04 |  | 17V | 000677_16_1 | 000677 | 16
-7G63 | T5 | 611580 | 1 | F | REX12D-TE2-100-DC24V 1A-10A | Überstrom-Schutz 1..10A | ETA | REX12D-TE2-100-DC24V-1A-10A |  | +E280 | 7 | =BA04.D01/7.63 |  | 24V DC | 1..10A |  | .D01 |  |  | 2x1..10A |  | =BA04 |  | 17V | 000677_17_1 | 000677 | 17
-7G64 | T5 | 611580 | 1 | F | REX12D-TE2-100-DC24V 1A-10A | Überstrom-Schutz 1..10A | ETA | REX12D-TE2-100-DC24V-1A-10A |  | +E280 | 7 | =BA04.D01/7.64 |  | 24V DC | 1..10A |  | .D01 |  |  | 2x1..10A |  | =BA04 |  | 17V | 000677_18_1 | 000677 | 18
-7Q22 | T5 | 433242 | 1 | Q | (S00) | Leistungsschalter | SIEMENS | 3RV2011-1DA10 | Netzteil 1 | +E280 | 7 | =BA04.D01/7.22 |  |  | 2,2-3,2A |  | .D01 |  |  | Schraubanschluss |  | =BA04 |  | 17V | 000677_10_1 | 000677 | 10
-7Q22 | T5 | 433250 | 1 | Q | 1S+1Ö (S00,S0,S2) | Hilfsschalterblock | SIEMENS | 3RV2901-1E | Netzteil 1 | +E280 | 7 | =BA04.D01/7.22 |  |  |  |  | .D01 |  |  | Schraubanschluss |  | =BA04 |  | 17V | 000677_10_1_1 |  | 10
-7Q22 | T5 | 330732 | 1 | Q | -> 25 A (45mm Breite) | Geräteadapter | RITTAL | SV9340.310 | Netzteil 1 | +E280 | 7 | =BA04.D01/7.22 |  |  |  |  | .D01 |  |  |  |  | =BA04 |  | 17V | 000677_10_2 | 000677 | 10
-7Q25 | T5 | 433242 | 1 | Q | (S00) | Leistungsschalter | SIEMENS | 3RV2011-1DA10 | Netzteil 2 | +E280 | 7 | =BA04.D01/7.25 |  |  | 2,2-3,2A |  | .D01 |  |  | Schraubanschluss |  | =BA04 |  | 17V | 000677_12_1 | 000677 | 12
-7Q25 | T5 | 433250 | 1 | Q | 1S+1Ö (S00,S0,S2) | Hilfsschalterblock | SIEMENS | 3RV2901-1E | Netzteil 2 | +E280 | 7 | =BA04.D01/7.25 |  |  |  |  | .D01 |  |  | Schraubanschluss |  | =BA04 |  | 17V | 000677_12_1_1 |  | 12
-7Q25 | T5 | 330732 | 1 | Q | -> 25 A (45mm Breite) | Geräteadapter | RITTAL | SV9340.310 | Netzteil 2 | +E280 | 7 | =BA04.D01/7.25 |  |  |  |  | .D01 |  |  |  |  | =BA04 |  | 17V | 000677_12_2 | 000677 | 12
-5S84 | T5 | 566917 | 1 | S | 2S | Knebelschalter | SIEMENS | 3SU1150-2BM60-1NA0 | Tür 1 Bedienstation | +P281 | 5 | =BA04.D01/5.84 |  |  |  |  | .D01 |  |  | tastend, beleuchtbar |  | =BA04 |  | 17V | 001454_86_1 | 001454 | 86
-6S84 | T5 | 566916 | 1 | S | 1S+1OE | Knebelschalter | SIEMENS | 3SU1150-2BF60-1MA0 | Beleuchtung links Bedienstation | +P281 | 6 | =BA04.D01/6.84 |  |  |  |  | .D01 |  |  | rastend, beleuchtbar |  | =BA04 |  | 17V | 001414_50_1 | 001414 | 50
-5S88 | T5 | 566917 | 1 | S | 2S | Knebelschalter | SIEMENS | 3SU1150-2BM60-1NA0 | Tür 2 Bedienstation | +P282 | 5 | =BA04.D01/5.88 |  |  |  |  | .D01 |  |  | tastend, beleuchtbar |  | =BA04 |  | 17V | 001454_20_1 | 001454 | 20
-6S88 | T5 | 566916 | 1 | S | 1S+1OE | Knebelschalter | SIEMENS | 3SU1150-2BF60-1MA0 | Beleuchtung rechts Bedienstation | +P282 | 6 | =BA04.D01/6.88 |  |  |  |  | .D01 |  |  | rastend, beleuchtbar |  | =BA04 |  | 17V | 001414_18_1 | 001414 | 18
-3W63 | T5 | 289882 | 15 | W | 5x0,75mm² | Steuerleitung 5x0,75mm² | LAPP | 1119105 |  | +VS280 | 3 | =BA04.D01/3.63 |  |  |  |  | .D01 |  |  |  |  | =BA04 |  | 08 | 001406_111_1 | 001406 | 111
-3W72 | T5 | 289886 | 15 | W | 4x1,5mm² | Steuerleitung 4x1,5mm² | LAPP | 1119304 |  | +VS280 | 3 | =BA04.D01/3.72 |  |  |  |  | .D01 |  |  |  |  | =BA04 |  | 08 | 001406_121_1 | 001406 | 121
-3W76 | T5 | 289881 | 10 | W | 3x0,75mm² | Steuerleitung 3x0,75mm² | LAPP | 1119103 |  | +VS280 | 3 | =BA04.D01/3.76 |  |  |  |  | .D01 |  |  |  |  | =BA04 |  | 08 | 001406_113_1 | 001406 | 113
-3W77 | T5 | 289881 | 10 | W | 3x0,75mm² | Steuerleitung 3x0,75mm² | LAPP | 1119103 |  | +VS280 | 3 | =BA04.D01/3.77 |  |  |  |  | .D01 |  |  |  |  | =BA04 |  | 08 | 001406_117_1 | 001406 | 117
-5W62 | T5 | 565781 | 15 | W | 4x1mm² | Steuerleitung 4x1mm² | LAPP | 1119204 |  | +VS280 | 5 | =BA04.D01/5.62 |  |  |  |  | .D01 |  |  |  |  | =BA04 |  | 08 | 001454_127_1 | 001454 | 127
-5W64 | T5 | 565781 | 15 | W | 4x1mm² | Steuerleitung 4x1mm² | LAPP | 1119204 |  | +VS280 | 5 | =BA04.D01/5.64 |  |  |  |  | .D01 |  |  |  |  | =BA04 |  | 08 | 001454_132_1 | 001454 | 132
-5W65 | T5 | 565781 | 15 | W | 4x1mm² | Steuerleitung 4x1mm² | LAPP | 1119204 |  | +VS280 | 5 | =BA04.D01/5.65 |  |  |  |  | .D01 |  |  |  |  | =BA04 |  | 08 | 001454_137_1 | 001454 | 137
-5W68 | T5 | 565781 | 15 | W | 4x1mm² | Steuerleitung 4x1mm² | LAPP | 1119204 |  | +VS280 | 5 | =BA04.D01/5.68 |  |  |  |  | .D01 |  |  |  |  | =BA04 |  | 08 | 001454_142_1 | 001454 | 142
-6W61 | T5 | 289881 | 10 | W | 3x0,75mm² | Steuerleitung 3x0,75mm² | LAPP | 1119103 |  | +VS280 | 6 | =BA04.D01/6.61 |  |  |  |  | .D01 |  |  |  |  | =BA04 |  | 08 | 001414_110_1 | 001414 | 110
-6W62 | T5 | 289881 | 10 | W | 3x0,75mm² | Steuerleitung 3x0,75mm² | LAPP | 1119103 |  | +VS280 | 6 | =BA04.D01/6.62 |  |  |  |  | .D01 |  |  |  |  | =BA04 |  | 08 | 001414_114_1 | 001414 | 114
-6W64 | T5 | 289881 | 10 | W | 3x0,75mm² | Steuerleitung 3x0,75mm² | LAPP | 1119103 |  | +VS280 | 6 | =BA04.D01/6.64 |  |  |  |  | .D01 |  |  |  |  | =BA04 |  | 08 | 001414_118_1 | 001414 | 118
-6W66 | T5 | 289881 | 10 | W | 3x0,75mm² | Steuerleitung 3x0,75mm² | LAPP | 1119103 |  | +VS280 | 6 | =BA04.D01/6.66 |  |  |  |  | .D01 |  |  |  |  | =BA04 |  | 08 | 001414_122_1 | 001414 | 122
-6W67 | T5 | 289881 | 10 | W | 3x0,75mm² | Steuerleitung 3x0,75mm² | LAPP | 1119103 |  | +VS280 | 6 | =BA04.D01/6.67 |  |  |  |  | .D01 |  |  |  |  | =BA04 |  | 08 | 001414_126_1 | 001414 | 126
-6W68 | T5 | 289881 | 10 | W | 3x0,75mm² | Steuerleitung 3x0,75mm² | LAPP | 1119103 |  | +VS280 | 6 | =BA04.D01/6.68 |  |  |  |  | .D01 |  |  |  |  | =BA04 |  | 08 | 001414_130_1 | 001414 | 130
-3M62 |  | ... | 1 |  |  | Fremdlüfter | LENZE |  | Fremdlüfter MASTER | +06.ZF44.M281 | 3 | =BA04.D02/3.62 |  |  | 0,29A | 0,06kW | .D02 |  |  |  |  | =BA04 |  |  | 001488_56_1 | 001488 | 56
-3M64 |  | ... | 1 |  |  | Fremdlüfter | LENZE |  | Fremdlüfter SLAVE | +06.ZF44.M281 | 3 | =BA04.D02/3.64 |  |  | 0,29A | 0,06kW | .D02 |  |  |  |  | =BA04 |  |  | 001488_81_1 | 001488 | 81
-3M75 | T5 | 623169 | 1 |  | DNG 8-70 | Gebläse | KLEIN | DNG 8-70 | Gebläse | +06.ZF44.M281 | 3 | =BA04.D02/3.75 |  | 230/400V D | 7,7/4,43A | 2,2kW | .D02 | 50/60Hz |  |  |  | =BA04 |  | 08 | 001488_95_1 | 001488 | 95
-3W62 | T5 | 294492 | 1 | W | EYL0001A0100L02A00 | Lüfter-Leitung; 10m | LENZE | EYL0001A0100L02A00 |  | +06.ZF44.M281 | 3 | =BA04.D02/3.62 |  |  |  |  | .D02 |  |  |  |  | =BA04 |  | 08 | 001488_55_1 | 001488 | 55
-3W63 | T5 | 294492 | 1 | W | EYL0001A0100L02A00 | Lüfter-Leitung; 10m | LENZE | EYL0001A0100L02A00 |  | +06.ZF44.M281 | 3 | =BA04.D02/3.63 |  |  |  |  | .D02 |  |  |  |  | =BA04 |  | 08 | 001488_80_1 | 001488 | 80
-1X12 | T5 | 322774 | 1 | F | max.35 qmm | Adapter Sammelschiene | RITTAL | SV9342.240 |  | +E281 | 1 | =BA04.D02/1.12 |  |  | 125A |  | .D02 |  |  | Abgang unten |  | =BA04 |  | 17V | 002168_7_1 | 002168 | 7
-2M71 | T5 | 202098 | 1 | M | ZH200300 | Filterlüfter | RÜBSAMEN | LV300 230V RAL70 | Schranklüfter | +E281 | 2 | =BA04.D02/2.71 |  | 230V | 0,11 A | 18W | .D02 |  |  |  |  | =BA04 |  | 08 | 001486_10_1 | 001486 | 10
-2M71 | T5 | 250776 | 1 | M | ZH210200 | Austrittsfilter | RÜBSAMEN | GV400/500 RAL7035 | Schranklüfter | +E281 | 2 | =BA04.D02/2.71 |  |  |  |  | .D02 |  |  |  |  | =BA04 |  | 17 | 001486_10_2 | 001486 | 10
-2M73 | T5 | 202098 | 1 | M | ZH200300 | Filterlüfter | RÜBSAMEN | LV300 230V RAL70 | Schranklüfter | +E281 | 2 | =BA04.D02/2.73 |  | 230V | 0,11 A | 18W | .D02 |  |  |  |  | =BA04 |  | 08 | 001486_6_1 | 001486 | 6
-2M73 | T5 | 250776 | 1 | M | ZH210200 | Austrittsfilter | RÜBSAMEN | GV400/500 RAL7035 | Schranklüfter | +E281 | 2 | =BA04.D02/2.73 |  |  |  |  | .D02 |  |  |  |  | =BA04 |  | 17 | 001486_6_2 | 001486 | 6
-2M74 | T5 | 202098 | 1 | M | ZH200300 | Filterlüfter | RÜBSAMEN | LV300 230V RAL70 | Schranklüfter | +E281 | 2 | =BA04.D02/2.74 |  | 230V | 0,11 A | 18W | .D02 |  |  |  |  | =BA04 |  | 08 | 001486_7_1 | 001486 | 7
-2M74 | T5 | 250776 | 1 | M | ZH210200 | Austrittsfilter | RÜBSAMEN | GV400/500 RAL7035 | Schranklüfter | +E281 | 2 | =BA04.D02/2.74 |  |  |  |  | .D02 |  |  |  |  | =BA04 |  | 17 | 001486_7_2 | 001486 | 7
-2M75 | T5 | 202098 | 1 | M | ZH200300 | Filterlüfter | RÜBSAMEN | LV300 230V RAL70 | Schranklüfter | +E281 | 2 | =BA04.D02/2.75 |  | 230V | 0,11 A | 18W | .D02 |  |  |  |  | =BA04 |  | 08 | 001486_11_1 | 001486 | 11
-2M75 | T5 | 250776 | 1 | M | ZH210200 | Austrittsfilter | RÜBSAMEN | GV400/500 RAL7035 | Schranklüfter | +E281 | 2 | =BA04.D02/2.75 |  |  |  |  | .D02 |  |  |  |  | =BA04 |  | 17 | 001486_11_2 | 001486 | 11
-2M76 | T5 | 202098 | 1 | M | ZH200300 | Filterlüfter | RÜBSAMEN | LV300 230V RAL70 | Schranklüfter | +E281 | 2 | =BA04.D02/2.76 |  | 230V | 0,11 A | 18W | .D02 |  |  |  |  | =BA04 |  | 08 | 001486_8_1 | 001486 | 8
-2M77 | T5 | 202098 | 1 | M | ZH200300 | Filterlüfter | RÜBSAMEN | LV300 230V RAL70 | Schranklüfter | +E281 | 2 | =BA04.D02/2.77 |  | 230V | 0,11 A | 18W | .D02 |  |  |  |  | =BA04 |  | 08 | 001486_9_1 | 001486 | 9
-2Q23 | T5 | 433232 | 1 | Q | (S00) | Leistungsschalter | SIEMENS | 3RV2011-0DA10 | Schranklüfter (0,22A) | +E281 | 2 | =BA04.D02/2.23 |  |  | 0,22-0,32A |  | .D02 |  |  | Schraubanschluss |  | =BA04 |  | 17V | 001486_30_1 | 001486 | 30
-2Q23 | T5 | 433250 | 1 | Q | 1S+1Ö (S00,S0,S2) | Hilfsschalterblock | SIEMENS | 3RV2901-1E | Schranklüfter (0,22A) | +E281 | 2 | =BA04.D02/2.23 |  |  |  |  | .D02 |  |  | Schraubanschluss |  | =BA04 |  | 17V | 001486_30_1_1 |  | 30
-2Q23 | T5 | 330732 | 1 | Q | -> 25 A (45mm Breite) | Geräteadapter | RITTAL | SV9340.310 | Schranklüfter (0,22A) | +E281 | 2 | =BA04.D02/2.23 |  |  |  |  | .D02 |  |  |  |  | =BA04 |  | 17V | 001486_30_2 | 001486 | 30
-3Q22 | T5 | 433233 | 1 | Q | (S00) | Leistungsschalter | SIEMENS | 3RV2011-0EA10 | Fremdlüfter MASTER | +E281 | 3 | =BA04.D02/3.22 |  |  | 0,28-0,4A |  | .D02 |  |  | Schraubanschluss |  | =BA04 |  | 17 | 001488_60_1 | 001488 | 60
-3Q22 | T5 | 433250 | 1 | Q | 1S+1Ö (S00,S0,S2) | Hilfsschalterblock | SIEMENS | 3RV2901-1E | Fremdlüfter MASTER | +E281 | 3 | =BA04.D02/3.22 |  |  |  |  | .D02 |  |  | Schraubanschluss |  | =BA04 |  | 17V | 001488_60_1_1 |  | 60
-3Q22 | T5 | 351159 | 1 | Q | -> 32 A, B=45mm | Geräteadapter | RITTAL | SV9340.510 | Fremdlüfter MASTER | +E281 | 3 | =BA04.D02/3.22 |  |  |  |  | .D02 |  |  |  |  | =BA04 |  | 17 | 001488_60_2 | 001488 | 60
-3Q22 | T5 | 521102 | 1 | Q |  | Leitung 6mm² BK | RITTAL | SV9340.870 | Fremdlüfter MASTER | +E281 | 3 | =BA04.D02/3.22 |  |  |  |  | .D02 |  |  | Kabelset 6mm² |  | =BA04 |  | 17V | 001488_60_3 | 001488 | 60
-3Q23 | T5 | 433233 | 1 | Q | (S00) | Leistungsschalter | SIEMENS | 3RV2011-0EA10 | Fremdlüfter MASTER | +E281 | 3 | =BA04.D02/3.23 |  |  | 0,28-0,4A |  | .D02 |  |  | Schraubanschluss |  | =BA04 |  | 17 | 001488_85_1 | 001488 | 85
-3Q23 | T5 | 433250 | 1 | Q | 1S+1Ö (S00,S0,S2) | Hilfsschalterblock | SIEMENS | 3RV2901-1E | Fremdlüfter MASTER | +E281 | 3 | =BA04.D02/3.23 |  |  |  |  | .D02 |  |  | Schraubanschluss |  | =BA04 |  | 17V | 001488_85_1_1 |  | 85
-3Q23 | T5 | 351159 | 1 | Q | -> 32 A, B=45mm | Geräteadapter | RITTAL | SV9340.510 | Fremdlüfter MASTER | +E281 | 3 | =BA04.D02/3.23 |  |  |  |  | .D02 |  |  |  |  | =BA04 |  | 17 | 001488_85_2 | 001488 | 85
-3Q23 | T5 | 521102 | 1 | Q |  | Leitung 6mm² BK | RITTAL | SV9340.870 | Fremdlüfter MASTER | +E281 | 3 | =BA04.D02/3.23 |  |  |  |  | .D02 |  |  | Kabelset 6mm² |  | =BA04 |  | 17V | 001488_85_3 | 001488 | 85
-3Q25 | T5 | 433244 | 1 | Q | (S00) | Leistungsschalter | SIEMENS | 3RV2011-1FA10 | Fremdlüfter | +E281 | 3 | =BA04.D02/3.25 |  |  | 3,5-5A |  | .D02 |  |  | Schraubanschluss |  | =BA04 |  | 17 | 001488_90_1 | 001488 | 90
-3Q25 | T5 | 433250 | 1 | Q | 1S+1Ö (S00,S0,S2) | Hilfsschalterblock | SIEMENS | 3RV2901-1E | Fremdlüfter | +E281 | 3 | =BA04.D02/3.25 |  |  |  |  | .D02 |  |  | Schraubanschluss |  | =BA04 |  | 17V | 001488_90_1_1 |  | 90
-3Q25 | T5 | 330732 | 1 | Q | -> 25 A (45mm Breite) | Geräteadapter | RITTAL | SV9340.310 | Fremdlüfter | +E281 | 3 | =BA04.D02/3.25 |  |  |  |  | .D02 |  |  |  |  | =BA04 |  | 17V | 001488_90_2 | 001488 | 90
-4G32 | T5 | 553293 | 1 | T | SITOP PSU300S | Stromversorgung | SIEMENS | 6EP1434-2BA20 |  | +E281 | 4 | =BA04.D02/4.32 | 13 | 400V-500V | 10A |  | .D02 |  |  |  |  | =BA04 |  | 17 | 001489_6_1 | 001489 | 6
-4G35 | T5 | 553293 | 1 | T | SITOP PSU300S | Stromversorgung | SIEMENS | 6EP1434-2BA20 |  | +E281 | 4 | =BA04.D02/4.35 | 13 | 400V-500V | 10A |  | .D02 |  |  |  |  | =BA04 |  | 17 | 001489_8_1 | 001489 | 8
-4G43 | T5 | 590990 | 1 | T | ORING/24DC/2X10/1X20 | Redundanz-Modul QUINT | PHOENIX | 2320173 |  | +E281 | 4 | =BA04.D02/4.43 |  | 24VDC | 2x10A |  | .D02 |  |  |  |  | =BA04 |  | 17V | 001489_10_1 | 001489 | 10
-4G62 | T5 | 611578 | 1 | F | EM12-T01-001 DC24V-40A | Einspeisemodul 40A | ETA | EM12-T01-001-DC24V-40A |  | +E281 | 4 | =BA04.D02/4.53 |  | 24V DC | 40A |  | .D02 |  |  | Sammelstörung |  | =BA04 |  | 17V | 001489_13_1 | 001489 | 13
-4G63 | T5 | 611580 | 1 | F | REX12D-TE2-100-DC24V 1A-10A | Überstrom-Schutz 1..10A | ETA | REX12D-TE2-100-DC24V-1A-10A |  | +E281 | 4 | =BA04.D02/4.63 |  | 24V DC | 1..10A |  | .D02 |  |  | 2x1..10A |  | =BA04 |  | 17V | 001489_14_1 | 001489 | 14
-4G64 | T5 | 611580 | 1 | F | REX12D-TE2-100-DC24V 1A-10A | Überstrom-Schutz 1..10A | ETA | REX12D-TE2-100-DC24V-1A-10A |  | +E281 | 4 | =BA04.D02/4.64 |  | 24V DC | 1..10A |  | .D02 |  |  | 2x1..10A |  | =BA04 |  | 17V | 001489_15_1 | 001489 | 15
-4G65 | T5 | 611580 | 1 | F | REX12D-TE2-100-DC24V 1A-10A | Überstrom-Schutz 1..10A | ETA | REX12D-TE2-100-DC24V-1A-10A |  | +E281 | 4 | =BA04.D02/4.65 |  | 24V DC | 1..10A |  | .D02 |  |  | 2x1..10A |  | =BA04 |  | 17V | 001489_22_1 | 001489 | 22
-4Q22 | T5 | 433242 | 1 | Q | (S00) | Leistungsschalter | SIEMENS | 3RV2011-1DA10 | Netzteil 1 | +E281 | 4 | =BA04.D02/4.22 |  |  | 2,2-3,2A |  | .D02 |  |  | Schraubanschluss |  | =BA04 |  | 17V | 001489_7_1 | 001489 | 7
-4Q22 | T5 | 433250 | 1 | Q | 1S+1Ö (S00,S0,S2) | Hilfsschalterblock | SIEMENS | 3RV2901-1E | Netzteil 1 | +E281 | 4 | =BA04.D02/4.22 |  |  |  |  | .D02 |  |  | Schraubanschluss |  | =BA04 |  | 17V | 001489_7_1_1 |  | 7
-4Q22 | T5 | 330732 | 1 | Q | -> 25 A (45mm Breite) | Geräteadapter | RITTAL | SV9340.310 | Netzteil 1 | +E281 | 4 | =BA04.D02/4.22 |  |  |  |  | .D02 |  |  |  |  | =BA04 |  | 17V | 001489_7_2 | 001489 | 7
-4Q25 | T5 | 433242 | 1 | Q | (S00) | Leistungsschalter | SIEMENS | 3RV2011-1DA10 | Netzteil 2 | +E281 | 4 | =BA04.D02/4.25 |  |  | 2,2-3,2A |  | .D02 |  |  | Schraubanschluss |  | =BA04 |  | 17V | 001489_9_1 | 001489 | 9
-4Q25 | T5 | 433250 | 1 | Q | 1S+1Ö (S00,S0,S2) | Hilfsschalterblock | SIEMENS | 3RV2901-1E | Netzteil 2 | +E281 | 4 | =BA04.D02/4.25 |  |  |  |  | .D02 |  |  | Schraubanschluss |  | =BA04 |  | 17V | 001489_9_1_1 |  | 9
-4Q25 | T5 | 330732 | 1 | Q | -> 25 A (45mm Breite) | Geräteadapter | RITTAL | SV9340.310 | Netzteil 2 | +E281 | 4 | =BA04.D02/4.25 |  |  |  |  | .D02 |  |  |  |  | =BA04 |  | 17V | 001489_9_2 | 001489 | 9
-3W65 | T5 | 289886 | 15 | W | 4x1,5mm² | Steuerleitung 4x1,5mm² | LAPP | 1119304 |  | +VS280 | 3 | =BA04.D02/3.65 |  |  |  |  | .D02 |  |  |  |  | =BA04 |  | 08 | 001488_101_1 | 001488 | 101
-1B78 | T5 | 271376 | 1 | S | BNS120 | Sicherheitsschalter | SCHMERSAL | BNS 120-11Z | Tür 2 | +06.ZF44.M280 | 1 | =BA04.L01/1.78 |  |  |  |  | .L01 |  |  |  |  | =BA04 |  | 08 | 000515_141_1 | 000515 | 141
-1B78 | T5 | 271412 | 1 | B |  | Magnet | SCHMERSAL | BP 10 | Tür 2 | +06.ZF44.M280 | 1 | =BA04.L01/1.78 |  |  |  |  | .L01 |  |  |  |  | =BA04 |  | 08 | 000515_141_2 | 000515 | 141
-1B79 | T5 | 271376 | 1 | S | BNS120 | Sicherheitsschalter | SCHMERSAL | BNS 120-11Z | Tür 1 | +06.ZF44.M280 | 1 | =BA04.L01/1.79 |  |  |  |  | .L01 |  |  |  |  | =BA04 |  | 08 | 000515_142_1 | 000515 | 142
-1B79 | T5 | 271412 | 1 | B |  | Magnet | SCHMERSAL | BP 10 | Tür 1 | +06.ZF44.M280 | 1 | =BA04.L01/1.79 |  |  |  |  | .L01 |  |  |  |  | =BA04 |  | 08 | 000515_142_2 | 000515 | 142
-5B73 | T5 | 438809 | 1 | B | NBN8 | Näherungsschalter | PEPPERL&FU | 187651 | A.-Position | +06.ZF44.M280 | 5 | =BA04.L01/5.73 |  |  |  |  | .L01 |  |  | M12x1,5, 8mm nicht bündig |  | =BA04 |  | 08 | 002314_19_1 | 002314 | 19
-5F72 | T5 | 513921 | 1 | B |  | Druckschalter | FESTO | MSB6 1-2 _C4_J2_F3_WP_UL1 | Druckwächter | +06.ZF44.M280 | 5 | =BA04.L01/5.72 |  |  |  |  | .L01 |  |  |  |  | =BA04 |  | 08 | 002314_24_1 | 002314 | 24
-5F72 | T5 | 201032 | 1 |  |  | Steckdose mit LED | FESTO | 164274 | Druckwächter | +06.ZF44.M280 | 5 | =BA04.L01/5.72 |  |  |  |  | .L01 |  |  | 4-polig |  | =BA04 |  | 08 | 002314_24_2 | 002314 | 24
-5W64 | T5 | 384453 | 1 |  | M12/4-pol./gewink./15m/mit LED | Kabeldose | WEIDMÜLLER | 9456381500 SAIL-M12BW-4-2 |  | +06.ZF44.M280 | 5 | =BA04.L01/5.64 |  |  |  |  | .L01 |  |  |  |  | =BA04 |  | 08 | 002314_20_1 | 002314 | 20
-1K32 | T5 | 477137 | 1 | K | 3UG4622-1AW30 | Stromrelais | SIEMENS | 3UG4622-1AW30 | Bremse Rotationsantrieb | +E280 | 1 | =BA04.L01/1.32 |  | 24-240V UC | AC/D0,05-10A |  | .L01 |  |  | 24-240V UC |  | =BA04 |  | 17 | 000515_31_1 | 000515 | 31
-3D78 | T5 | 488608 | 1 |  | KTP700 BASIC PN | Bedienstation | SIEMENS | 6AV2123-2GB03-0AX0 | Bedienstation links Bedienstation | +P281 | 3 | =BA04.L01/3.78 |  | 24VDC | 0,35 A |  | .L01 |  |  |  |  | =BA04 |  | 17 | 001840_14_1 | 001840 | 14
-3D78 | T5 | 261363 | 1 | X | Simatic NET | RJ45-Stecker | SIEMENS | 6GK1901-1BB10-2AA0 | Bedienstation links Bedienstation | +P281 | 3 | =BA04.L01/3.78 |  |  |  |  | .L01 |  |  |  |  | =BA04 |  | 17V | 001840_14_2 | 001840 | 14
-3S72 | T5 | 842623 | 1 | S | 1OE | Not-Halt Schalter | SIEMENS | 3SU1150-1HA20-1CH0 | Not-Halt Bedienstation | +P281 | 3 | =BA04.L01/3.72 |  |  |  |  | .L01 |  | RD | ohne Schutzkragen |  | =BA04 |  | 17 | 001840_15_1 | 001840 | 15
-3S72 | T5 | 531983 | 2 |  | 1OE | Kontakt Modul | SIEMENS | 3SU1400-1AA10-1CA0 | Not-Halt Bedienstation | +P281 | 3 | =BA04.L01/3.72 |  |  |  |  | .L01 |  |  |  |  | =BA04 |  | 17V | 001840_15_2 | 001840 | 15
-3S72 | T5 | 563874 | 1 | S |  | Schutzkragen | SIEMENS | 3SU1900-0DY30-0AA0 | Not-Halt Bedienstation | +P281 | 3 | =BA04.L01/3.72 |  |  |  |  | .L01 |  |  |  |  | =BA04 |  | 17V | 001840_15_3 | 001840 | 15
-3S74 | T5 | 566917 | 1 | S | 2S | Knebelschalter | SIEMENS | 3SU1150-2BM60-1NA0 | HA Tippen vorw.-rückw. Bedienstation | +P281 | 3 | =BA04.L01/3.74 |  |  |  |  | .L01 |  |  | tastend, beleuchtbar |  | =BA04 |  | 17V | 001840_2_1 | 001840 | 2
-3S75 | T5 | 566917 | 1 | S | 2S | Knebelschalter | SIEMENS | 3SU1150-2BM60-1NA0 | RA Tippen links-rechts Bedienstation | +P281 | 3 | =BA04.L01/3.75 |  |  |  |  | .L01 |  |  | tastend, beleuchtbar |  | =BA04 |  | 17V | 001840_5_1 | 001840 | 5
-3S75 | T5 | 560506 | 1 | S |  | LED-Modul | SIEMENS | 3SU1401-1BB60-1AA0 | RA Tippen links-rechts Bedienstation | +P281 | 3 | =BA04.L01/3.75 |  | 24V |  |  | .L01 |  | WH | Frontplattenbefestigung |  | =BA04 |  | 17V | 001840_5_2 | 001840 | 5
-3S76 | T5 | 566913 | 1 | S | 1S | Leuchttaster | SIEMENS | 3SU1152-0AB50-1BA0 | Reset Bedienstation | +P281 | 3 | =BA04.L01/3.76 |  | 24V |  |  | .L01 |  | BU |  |  | =BA04 |  | 17 | 001840_7_1 | 001840 | 7
-3S76 | T5 | 531983 | 1 |  | 1OE | Kontakt Modul | SIEMENS | 3SU1400-1AA10-1CA0 | Reset Bedienstation | +P281 | 3 | =BA04.L01/3.76 |  |  |  |  | .L01 |  |  |  |  | =BA04 |  | 17V | 001840_7_2 | 001840 | 7
-4D78 | T5 | 488608 | 1 |  | KTP700 BASIC PN | Bedienstation | SIEMENS | 6AV2123-2GB03-0AX0 | Bedienstation rechts Bedienstation | +P282 | 4 | =BA04.L01/4.78 |  | 24VDC | 0,35 A |  | .L01 |  |  |  |  | =BA04 |  | 17 | 001839_14_1 | 001839 | 14
-4D78 | T5 | 261363 | 1 | X | Simatic NET | RJ45-Stecker | SIEMENS | 6GK1901-1BB10-2AA0 | Bedienstation rechts Bedienstation | +P282 | 4 | =BA04.L01/4.78 |  |  |  |  | .L01 |  |  |  |  | =BA04 |  | 17V | 001839_14_2 | 001839 | 14
-4S72 | T5 | 842623 | 1 | S | 1OE | Not-Halt Schalter | SIEMENS | 3SU1150-1HA20-1CH0 | Not-Halt Bedienstation | +P282 | 4 | =BA04.L01/4.72 |  |  |  |  | .L01 |  | RD | ohne Schutzkragen |  | =BA04 |  | 17 | 001839_15_1 | 001839 | 15
-4S72 | T5 | 531983 | 2 |  | 1OE | Kontakt Modul | SIEMENS | 3SU1400-1AA10-1CA0 | Not-Halt Bedienstation | +P282 | 4 | =BA04.L01/4.72 |  |  |  |  | .L01 |  |  |  |  | =BA04 |  | 17V | 001839_15_2 | 001839 | 15
-4S72 | T5 | 563874 | 1 | S |  | Schutzkragen | SIEMENS | 3SU1900-0DY30-0AA0 | Not-Halt Bedienstation | +P282 | 4 | =BA04.L01/4.72 |  |  |  |  | .L01 |  |  |  |  | =BA04 |  | 17V | 001839_15_3 | 001839 | 15
-4S74 | T5 | 566917 | 1 | S | 2S | Knebelschalter | SIEMENS | 3SU1150-2BM60-1NA0 | HA Tippen vorw.-rückw. Bedienstation | +P282 | 4 | =BA04.L01/4.74 |  |  |  |  | .L01 |  |  | tastend, beleuchtbar |  | =BA04 |  | 17V | 001839_2_1 | 001839 | 2
-4S75 | T5 | 566917 | 1 | S | 2S | Knebelschalter | SIEMENS | 3SU1150-2BM60-1NA0 | RA Tippen links-rechts Bedienstation | +P282 | 4 | =BA04.L01/4.75 |  |  |  |  | .L01 |  |  | tastend, beleuchtbar |  | =BA04 |  | 17V | 001839_5_1 | 001839 | 5
-4S75 | T5 | 560506 | 1 | S |  | LED-Modul | SIEMENS | 3SU1401-1BB60-1AA0 | RA Tippen links-rechts Bedienstation | +P282 | 4 | =BA04.L01/4.75 |  | 24V |  |  | .L01 |  | WH | Frontplattenbefestigung |  | =BA04 |  | 17V | 001839_5_2 | 001839 | 5
-4S76 | T5 | 566913 | 1 | S | 1S | Leuchttaster | SIEMENS | 3SU1152-0AB50-1BA0 | Reset Bedienstation | +P282 | 4 | =BA04.L01/4.76 |  | 24V |  |  | .L01 |  | BU |  |  | =BA04 |  | 17 | 001839_7_1 | 001839 | 7
-4S76 | T5 | 531983 | 1 |  | 1OE | Kontakt Modul | SIEMENS | 3SU1400-1AA10-1CA0 | Reset Bedienstation | +P282 | 4 | =BA04.L01/4.76 |  |  |  |  | .L01 |  |  |  |  | =BA04 |  | 17V | 001839_7_2 | 001839 | 7
-2W77 | T5 | 289882 | 15 | W | 5x0,75mm² | Steuerleitung 5x0,75mm² | LAPP | 1119105 |  | +P283 | 2 | =BA04.L01/2.77 |  |  |  |  | .L01 |  |  |  |  | =BA04 |  | 08 | 001837_44_1 | 001837 | 44
-2W79 | T5 | 289882 | 15 | W | 5x0,75mm² | Steuerleitung 5x0,75mm² | LAPP | 1119105 |  | +P284 | 2 | =BA04.L01/2.79 |  |  |  |  | .L01 |  |  |  |  | =BA04 |  | 08 | 001837_50_1 | 001837 | 50
-3W61 | T5 | 220757 | 15 | W |  | Steuerleitung 18x0,75mm² | LAPP | 1119118 |  | +VS280 | 3 | =BA04.L01/3.61 |  |  |  |  | .L01 |  |  |  |  | =BA04 |  | 17 | 001840_78_1 | 001840 | 78
-3W68 | T5 | 289881 | 15 | W | 3x0,75mm² | Steuerleitung 3x0,75mm² | LAPP | 1119103 |  | +VS280 | 3 | =BA04.L01/3.68 |  |  |  |  | .L01 |  |  |  |  | =BA04 |  | 08 | 001840_98_1 | 001840 | 98
-4W62 | T5 | 220757 | 15 | W |  | Steuerleitung 18x0,75mm² | LAPP | 1119118 |  | +VS280 | 4 | =BA04.L01/4.62 |  |  |  |  | .L01 |  |  |  |  | =BA04 |  | 17 | 001839_72_1 | 001839 | 72
-4W68 | T5 | 289881 | 15 | W | 3x0,75mm² | Steuerleitung 3x0,75mm² | LAPP | 1119103 |  | +VS280 | 4 | =BA04.L01/4.68 |  |  |  |  | .L01 |  |  |  |  | =BA04 |  | 08 | 001839_88_1 | 001839 | 88
-5W62 | T5 | 289882 | 15 | W | 5x0,75mm² | Steuerleitung 5x0,75mm² | LAPP | 1119105 |  | +VS280 | 5 | =BA04.L01/5.62 |  |  |  |  | .L01 |  |  |  |  | =BA04 |  | 08 | 002314_81_1 | 002314 | 81
-1W56 | T5 | 823082 | 1 |  |  | Kabeldose | SICK | 2095886 |  | +06.ZF44.M281 | 1 | =BA04.L02/1.56 |  |  |  |  | .L02 |  |  | Kabeldose |  | =BA04 |  | 08 | 001767_25_1 | 001767 | 25
-1W57 | T5 | 823082 | 1 |  |  | Kabeldose | SICK | 2095886 |  | +06.ZF44.M281 | 1 | =BA04.L02/1.57 |  |  |  |  | .L02 |  |  | Kabeldose |  | =BA04 |  | 08 | 001767_29_1 | 001767 | 29
-1Y66 | T5 | 873330 | 1 | M |  | 2/2-Wegeventil | SCHUNK SPT | 319102 | Getriebe Druckentlastung MASTER | +06.ZF44.M281 | 1 | =BA04.L02/1.66 |  | 24 V |  |  | .L02 |  |  |  |  | =BA04 |  | 08 | 001767_31_1 | 001767 | 31
-1Y66 | T5 | 873332 | 1 | M |  | 2/2-Wegeventil | SCHUNK SPT | 349231 | Getriebe Druckentlastung MASTER | +06.ZF44.M281 | 1 | =BA04.L02/1.66 |  | 24 V |  |  | .L02 |  |  |  |  | =BA04 |  | 08 | 001767_31_2 | 001767 | 31
-1Y66 | T5 | 873331 | 1 | M |  | 2/2-Wegeventil | SCHUNK SPT | 302759 | Getriebe Druckentlastung MASTER | +06.ZF44.M281 | 1 | =BA04.L02/1.66 |  | 24 V |  |  | .L02 |  |  |  |  | =BA04 |  | 08 | 001767_31_3 | 001767 | 31
-1Y67 | T5 | 873330 | 1 | M |  | 2/2-Wegeventil | SCHUNK SPT | 319102 | Getriebe Druckentlastung SLAVE | +06.ZF44.M281 | 1 | =BA04.L02/1.67 |  | 24 V |  |  | .L02 |  |  |  |  | =BA04 |  | 08 | 001767_32_1 | 001767 | 32
-1Y67 | T5 | 873332 | 1 | M |  | 2/2-Wegeventil | SCHUNK SPT | 349231 | Getriebe Druckentlastung SLAVE | +06.ZF44.M281 | 1 | =BA04.L02/1.67 |  | 24 V |  |  | .L02 |  |  |  |  | =BA04 |  | 08 | 001767_32_2 | 001767 | 32
-1Y67 | T5 | 873331 | 1 | M |  | 2/2-Wegeventil | SCHUNK SPT | 302759 | Getriebe Druckentlastung SLAVE | +06.ZF44.M281 | 1 | =BA04.L02/1.67 |  | 24 V |  |  | .L02 |  |  |  |  | =BA04 |  | 08 | 001767_32_3 | 001767 | 32
-2A66 | T5 | 518776 | 1 |  | DE_CS.1513951-B | Pneumatik-Platte | FESTO | DE_CS.1513951-B | Pneumatik-Platte | +06.ZF44.M281 | 2 | =BA04.L02/2.66 |  |  |  |  | .L02 |  |  |  |  | =BA04 |  | 08 | 001533_88_1 | 001533 | 88
-2W66 | T5 | 848906 | 1 |  | NEBU-M12W8-10-NLE8 | Verbindungsleitung |  | 1522943 |  | +06.ZF44.M281 | 2 | =BA04.L02/2.66 |  |  |  |  | .L02 |  |  |  |  | =BA04 |  | 08 | 001533_34_1 | 001533 | 34
-2W68 | T5 | 848906 | 1 |  | NEBU-M12W8-10-NLE8 | Verbindungsleitung |  | 1522943 |  | +06.ZF44.M281 | 2 | =BA04.L02/2.68 |  |  |  |  | .L02 |  |  |  |  | =BA04 |  | 08 | 001533_49_1 | 001533 | 49
-2Y72 |  | .. | 1 | M |  |  | FESTO | 575612 | Magnetventil Bandanpressung Pneumatik-Platte | +06.ZF44.M281 | 2 | =BA04.L02/2.71 | a |  |  |  | .L02 |  |  |  |  | =BA04 |  |  | 001533_8_1 | 001533 | 8
-2Y72 |  | .. | 2 | M |  |  | Festo | 539712 | Magnetventil Bandanpressung Pneumatik-Platte | +06.ZF44.M281 | 2 | =BA04.L02/2.71 | schließen |  |  |  | .L02 |  |  |  |  | =BA04 |  |  | 001533_8_2 | 001533 | 8
-2Y74 |  | .. | 1 | M |  |  | FESTO | 575605 | Druck Umschaltung Bandspannung Pneumatik-\a | +06.ZF44.M281 | 2 | =BA04.L02/2.74 |  |  |  |  | .L02 |  |  |  |  | =BA04 |  |  | 001533_73_1 | 001533 | 73
-2Y74 |  | .. | 1 | M |  |  | Festo | 539712 | Druck Umschaltung Bandspannung Pneumatik-\a | +06.ZF44.M281 | 2 | =BA04.L02/2.74 |  |  |  |  | .L02 |  |  |  |  | =BA04 |  |  | 001533_73_2 | 001533 | 73
-2Y75 |  | .. | 1 | M |  |  | FESTO | 575605 | Druck Umschaltung Bandanpressung Pneumatik-\a | +06.ZF44.M281 | 2 | =BA04.L02/2.75 |  |  |  |  | .L02 |  |  |  |  | =BA04 |  |  | 001533_78_1 | 001533 | 78
-2Y77 |  | .. | 1 |  | 0-10 bar 4-20mA |  | FESTO | 543433 | Bandspannung Pneumatik-Platte | +06.ZF44.M281 | 2 | =BA04.L02/2.76 |  |  |  |  | .L02 |  |  |  |  | =BA04 |  |  | 001533_40_1 | 001533 | 40
-2Y79 |  | * | 1 |  | 0-10 bar 4-20mA |  | FESTO | 543433 | Bandanpressung Pneumatik-Platte | +06.ZF44.M281 | 2 | =BA04.L02/2.78 |  |  |  |  | .L02 |  |  |  |  | =BA04 |  |  | 001533_55_1 | 001533 | 55
-7F72 | T5 | 365662 | 1 | B | SDE3-M8 | Druckschalter | FESTO | 540209 | Druckwächter Bandspannung / Bandanpressung Pneumatik- | +06.ZF44.M281 | 7 | =BA04.M02/7.72 | SP A |  |  |  | .L02 |  |  |  |  | =BA04 |  | 08 | 001475_7_1 | 001475 | 7
-7F72 |  | .. | 1 | B | SDE3-M8 |  | FESTO | 575833 | Druckwächter Bandspannung / Bandanpressung Pneumatik- | +06.ZF44.M281 | 7 | =BA04.M02/7.72 | SP B |  |  |  | .L02 |  |  |  |  | =BA04 |  |  | 001475_7_2 | 001475 | 7
-1K32 | T5 | 477137 | 1 | K | 3UG4622-1AW30 | Stromrelais | SIEMENS | 3UG4622-1AW30 | Bremse Rotationsantrieb | +E281 | 1 | =BA04.L02/1.32 |  | 24-240V UC | AC/D0,05-10A |  | .L02 |  |  | 24-240V UC |  | =BA04 |  | 17 | 001767_2_1 | 001767 | 2
-1K33 | T5 | 477137 | 1 | K | 3UG4622-1AW30 | Stromrelais | SIEMENS | 3UG4622-1AW30 | Bremse Rotationsantrieb | +E281 | 1 | =BA04.L02/1.33 |  | 24-240V UC | AC/D0,05-10A |  | .L02 |  |  | 24-240V UC |  | =BA04 |  | 17 | 001767_11_1 | 001767 | 11
-2W61 | T5 | 289881 | 5 | W | 3x0,75mm² | Steuerleitung 3x0,75mm² | LAPP | 1119103 |  | +VS280 | 2 | =BA04.L02/2.61 |  |  |  |  | .L02 |  |  |  |  | =BA04 |  | 08 | 001533_93_1 | 001533 | 93
-2W62 | T5 | 289881 | 5 | W | 3x0,75mm² | Steuerleitung 3x0,75mm² | LAPP | 1119103 |  | +VS280 | 2 | =BA04.L02/2.62 |  |  |  |  | .L02 |  |  |  |  | =BA04 |  | 08 | 001533_97_1 | 001533 | 97
-2W64 | T5 | 289881 | 5 | W | 3x0,75mm² | Steuerleitung 3x0,75mm² | LAPP | 1119103 |  | +VS280 | 2 | =BA04.L02/2.64 |  |  |  |  | .L02 |  |  |  |  | =BA04 |  | 08 | 001533_101_1 | 001533 | 101
-2W65 | T5 | 289881 | 5 | W | 3x0,75mm² | Steuerleitung 3x0,75mm² | LAPP | 1119103 |  | +VS280 | 2 | =BA04.L02/2.65 |  |  |  |  | .L02 |  |  |  |  | =BA04 |  | 08 | 001533_105_1 | 001533 | 105
-1D22 | T5 | 586100 | 1 | K | XF204 | SWITCH | SIEMENS | 6GK5204-0BA00-2AF2 | Ethernet Switch Scalance XF204 | +E280 | 1 | =BA04.M01/1.22 |  | 24VDC |  |  | .M01 |  |  |  |  | =BA04 |  | 17 | 001929_21_1 | 001929 | 21
-1D22 | T5 | 231268 | 1 | W | l=1m | patch-Kabel | SIEMENS | 6XV1850-2GH10 | Ethernet Switch Scalance XF204 | +E280 | 1 | =BA04.M01/1.22 |  |  |  |  | .M01 |  |  |  |  | =BA04 |  | 17V | 001929_21_2 | 001929 | 21
-1D22 | T5 | 261363 | 2 | X | Simatic NET | RJ45-Stecker | SIEMENS | 6GK1901-1BB10-2AA0 | Ethernet Switch Scalance XF204 | +E280 | 1 | =BA04.M01/1.22 |  |  |  |  | .M01 |  |  |  |  | =BA04 |  | 17V | 001929_21_3 | 001929 | 21
-1D26 | T5 | 547687 | 1 | K | IE/PB-Link | Kommunikationsgerät | SIEMENS | 6GK1411-5AB10 | IE/PB Link PN IO | +E280 | 1 | =BA04.M01/1.26 |  | 24 VDC | 0,6 A |  | .M01 |  |  |  |  | =BA04 |  | 17 | 001929_9_1 | 001929 | 9
-1D26 | T5 | 255285 | 1 | W | l=2m | patch-Kabel | SIEMENS | 6XV1850-2GH20 | IE/PB Link PN IO | +E280 | 1 | =BA04.M01/1.26 |  |  |  |  | .M01 |  |  |  |  | =BA04 |  | 17 | 001929_9_2 | 001929 | 9
-1W42 | T5 | 255285 | 1 | W | l=2m | patch-Kabel | SIEMENS | 6XV1850-2GH20 |  | +E280 | 1 | =BA04.M01/1.42 |  |  |  |  | .M01 |  |  |  |  | =BA04 |  | 17 | 001929_32_1 | 001929 | 32
-1X47 | T5 | 389903 | 1 | X | 9-pol.Sub-D | Busanschlussstecker | HELUKABEL | 802404 |  | +E280 | 1 | =BA04.M01/1.47 |  |  |  |  | .M01 |  |  |  |  | =BA04 |  | 17V | 001929_12_1 | 001929 | 12
-3D31 | T5 | 556271 | 1 | K | IM 155 2xRJ45 | Schnittstellen-Modul Bundle | SIEMENS | 6ES7155-6AA01-0BN0 |  | +E280 | 3 | =BA04.M01/3.31 |  |  |  |  | .M01 |  |  |  |  | =BA04 |  | 17 | 001235_1_1 | 001235 | 1
-3W32 | T5 | 255285 | 1 | W | l=2m | patch-Kabel | SIEMENS | 6XV1850-2GH20 |  | +E280 | 3 | =BA04.M01/3.32 |  |  |  |  | .M01 |  |  |  |  | =BA04 |  | 17 | 001235_13_1 | 001235 | 13
-4D21 | T5 | 828469 | 1 | K | ET200SP 8 F-DI | Elektronik-Modul | SIEMENS | 6ES7136-6BA01-0CA0 |  | +E280 | 4 | =BA04.M01/4.21 |  | 24 V |  |  | .M01 |  |  |  |  | =BA04 |  | 17 | 001455_7_1 | 001455 | 7
-4D21 | T5 | 548804 | 1 | K | Base Unit Typ A0 Einspeisemodul | Klemmenblock-Modul | SIEMENS | 6ES7193-6BP00-0DA0 |  | +E280 | 4 | =BA04.M01/4.21 |  |  |  |  | .M01 |  |  |  |  | =BA04 |  | 17 | 001455_7_2 | 001455 | 7
-5D21 | T5 | 828469 | 1 | K | ET200SP 8 F-DI | Elektronik-Modul | SIEMENS | 6ES7136-6BA01-0CA0 |  | +E280 | 5 | =BA04.M01/5.21 |  | 24 V |  |  | .M01 |  |  |  |  | =BA04 |  | 17 | 001233_20_1 | 001233 | 20
-5D21 | T5 | 548803 | 1 | K | Base Unit Typ A0 | Klemmenblock-Modul | SIEMENS | 6ES7193-6BP00-0BA0 |  | +E280 | 5 | =BA04.M01/5.21 |  |  |  |  | .M01 |  |  |  |  | =BA04 |  | 17 | 001233_20_2 | 001233 | 20
-6D21 | T5 | 510679 | 1 | K | ET200SP 4 DQ SAFE | Elektronik-Modul | SIEMENS | 6ES7136-6DB00-0CA0 |  | +E280 | 6 | =BA04.M01/6.21 |  | 24VDC |  |  | .M01 |  |  |  |  | =BA04 |  | 17 | 001473_4_1 | 001473 | 4
-6D21 | T5 | 548803 | 1 | K | Base Unit Typ A0 | Klemmenblock-Modul | SIEMENS | 6ES7193-6BP00-0BA0 |  | +E280 | 6 | =BA04.M01/6.21 |  |  |  |  | .M01 |  |  |  |  | =BA04 |  | 17 | 001473_4_2 | 001473 | 4
-6K64 | T5 | 493997 | 1 | Q | 3H,1OE(S00) | WS-Schütz | SIEMENS | 3RT2016-1BB42 | Freigabe Rolltor | +E280 | 6 | =BA04.M01/6.64 |  | 24VDC | 22A/9A | 4kW | .M01 |  |  |  |  | =BA04 |  | 17V | 001473_11_1 | 001473 | 11
-6K64 | T5 | 433325 | 1 | K | (S00) | Varistor | SIEMENS | 3RT2916-1BB00 | Freigabe Rolltor | +E280 | 6 | =BA04.M01/6.64 |  | 24 VDC |  |  | .M01 |  |  |  |  | =BA04 |  | 17V | 001473_11_2 | 001473 | 11
-8D22 | T5 | 569863 | 1 | K | ET200SP 8DO 0,5A | Elektronik-Modul | SIEMENS | 6ES7132-6BF01-0BA0 |  | +E280 | 8 | =BA04.M01/8.22 |  |  |  |  | .M01 |  |  |  |  | =BA04 |  | 17 | 000319_12_1 | 000319 | 12
-8D22 | T5 | 548804 | 1 | K | Base Unit Typ A0 Einspeisemodul | Klemmenblock-Modul | SIEMENS | 6ES7193-6BP00-0DA0 |  | +E280 | 8 | =BA04.M01/8.22 |  |  |  |  | .M01 |  |  |  |  | =BA04 |  | 17 | 000319_12_2 | 000319 | 12
-8K42 | T5 | 545927 | 1 | K | 1W | Relais | SIEMENS | 3RQ3018-1AB00 | Reserve | +E280 | 8 | =BA04.M01/8.42 |  | AC/DC 24V |  |  | .M01 |  |  |  |  | =BA04 |  | 17 | 000319_9_1 | 000319 | 9
-8K43 | T5 | 545927 | 1 | K | 1W | Relais | SIEMENS | 3RQ3018-1AB00 | Reserve | +E280 | 8 | =BA04.M01/8.43 |  | AC/DC 24V |  |  | .M01 |  |  |  |  | =BA04 |  | 17 | 000319_10_1 | 000319 | 10
-8K44 | T5 | 433286 | 1 | Q | 3H,1S(S00) | WS-Schütz | SIEMENS | 3RT2016-1BB41 | Bremse Rotationsantrieb | +E280 | 8 | =BA04.M01/8.44 |  | 24VDC | 22A/9A | 4kW | .M01 |  |  |  |  | =BA04 |  | 17 | 000319_1_1 | 000319 | 1
-8K44 | T5 | 433325 | 1 | K | (S00) | Varistor | SIEMENS | 3RT2916-1BB00 | Bremse Rotationsantrieb | +E280 | 8 | =BA04.M01/8.44 |  | 24 VDC |  |  | .M01 |  |  |  |  | =BA04 |  | 17V | 000319_1_2 | 000319 | 1
-8K45 | T5 | 433286 | 1 | Q | 3H,1S(S00) | WS-Schütz | SIEMENS | 3RT2016-1BB41 | Klimagerät Gehäuse Rotationsantrieb | +E280 | 8 | =BA04.M01/8.45 |  | 24VDC | 22A/9A | 4kW | .M01 |  |  |  |  | =BA04 |  | 17 | 000319_11_1 | 000319 | 11
-8K45 | T5 | 433325 | 1 | K | (S00) | Varistor | SIEMENS | 3RT2916-1BB00 | Klimagerät Gehäuse Rotationsantrieb | +E280 | 8 | =BA04.M01/8.45 |  | 24 VDC |  |  | .M01 |  |  |  |  | =BA04 |  | 17V | 000319_11_2 | 000319 | 11
-8K46 | T5 | 433286 | 1 | Q | 3H,1S(S00) | WS-Schütz | SIEMENS | 3RT2016-1BB41 | Maschinenlüfter | +E280 | 8 | =BA04.M01/8.46 |  | 24VDC | 22A/9A | 4kW | .M01 |  |  |  |  | =BA04 |  | 17 | 000319_7_1 | 000319 | 7
-8K46 | T5 | 433325 | 1 | K | (S00) | Varistor | SIEMENS | 3RT2916-1BB00 | Maschinenlüfter | +E280 | 8 | =BA04.M01/8.46 |  | 24 VDC |  |  | .M01 |  |  |  |  | =BA04 |  | 17V | 000319_7_2 | 000319 | 7
-8K47 | T5 | 433286 | 1 | Q | 3H,1S(S00) | WS-Schütz | SIEMENS | 3RT2016-1BB41 | Fremdlüfter | +E280 | 8 | =BA04.M01/8.47 |  | 24VDC | 22A/9A | 4kW | .M01 |  |  |  |  | =BA04 |  | 17 | 000319_8_1 | 000319 | 8
-8K47 | T5 | 433325 | 1 | K | (S00) | Varistor | SIEMENS | 3RT2916-1BB00 | Fremdlüfter | +E280 | 8 | =BA04.M01/8.47 |  | 24 VDC |  |  | .M01 |  |  |  |  | =BA04 |  | 17V | 000319_8_2 | 000319 | 8
-9D32 | T5 | 569863 | 1 | K | ET200SP 8DO 0,5A | Elektronik-Modul | SIEMENS | 6ES7132-6BF01-0BA0 |  | +E280 | 9 | =BA04.M01/9.32 |  |  |  |  | .M01 |  |  |  |  | =BA04 |  | 17 | 000320_7_1 | 000320 | 7
-9D32 | T5 | 548803 | 1 | K | Base Unit Typ A0 | Klemmenblock-Modul | SIEMENS | 6ES7193-6BP00-0BA0 |  | +E280 | 9 | =BA04.M01/9.32 |  |  |  |  | .M01 |  |  |  |  | =BA04 |  | 17 | 000320_7_2 | 000320 | 7
-10D21 | T5 | 568102 | 1 | K | ET200SP 8DI 24VDC | Elektronik-Modul | SIEMENS | 6ES7131-6BF01-0BA0 |  | +E280 | 10 | =BA04.M01/10.21 |  |  |  |  | .M01 |  |  |  |  | =BA04 |  | 17 | 000974_13_1 | 000974 | 13
-10D21 | T5 | 548803 | 1 | K | Base Unit Typ A0 | Klemmenblock-Modul | SIEMENS | 6ES7193-6BP00-0BA0 |  | +E280 | 10 | =BA04.M01/10.21 |  |  |  |  | .M01 |  |  |  |  | =BA04 |  | 17 | 000974_13_2 | 000974 | 13
-11D21 | T5 | 568102 | 1 | K | ET200SP 8DI 24VDC | Elektronik-Modul | SIEMENS | 6ES7131-6BF01-0BA0 |  | +E280 | 11 | =BA04.M01/11.21 |  |  |  |  | .M01 |  |  |  |  | =BA04 |  | 17 | 001076_28_1 | 001076 | 28
-11D21 | T5 | 548803 | 1 | K | Base Unit Typ A0 | Klemmenblock-Modul | SIEMENS | 6ES7193-6BP00-0BA0 |  | +E280 | 11 | =BA04.M01/11.21 |  |  |  |  | .M01 |  |  |  |  | =BA04 |  | 17 | 001076_28_2 | 001076 | 28
-12D21 | T5 | 568102 | 1 | K | ET200SP 8DI 24VDC | Elektronik-Modul | SIEMENS | 6ES7131-6BF01-0BA0 |  | +E280 | 12 | =BA04.M01/12.21 |  |  |  |  | .M01 |  |  |  |  | =BA04 |  | 17 | 001368_4_1 | 001368 | 4
-12D21 | T5 | 548803 | 1 | K | Base Unit Typ A0 | Klemmenblock-Modul | SIEMENS | 6ES7193-6BP00-0BA0 |  | +E280 | 12 | =BA04.M01/12.21 |  |  |  |  | .M01 |  |  |  |  | =BA04 |  | 17 | 001368_4_2 | 001368 | 4
-13D21 | T5 | 568102 | 1 | K | ET200SP 8DI 24VDC | Elektronik-Modul | SIEMENS | 6ES7131-6BF01-0BA0 |  | +E280 | 13 | =BA04.M01/13.21 |  |  |  |  | .M01 |  |  |  |  | =BA04 |  | 17 | 001068_4_1 | 001068 | 4
-13D21 | T5 | 548803 | 1 | K | Base Unit Typ A0 | Klemmenblock-Modul | SIEMENS | 6ES7193-6BP00-0BA0 |  | +E280 | 13 | =BA04.M01/13.21 |  |  |  |  | .M01 |  |  |  |  | =BA04 |  | 17 | 001068_4_2 | 001068 | 4
-2D32 | T5 | 586100 | 1 | K | XF204 | SWITCH | SIEMENS | 6GK5204-0BA00-2AF2 | Ethernet Switch Scalance XF204 | +V280 | 2 | =BA04.M01/2.32 |  | 24VDC |  |  | .M01 |  |  |  |  | =BA04 |  | 17 | 001234_2_1 | 001234 | 2
-2D32 | T5 | 231268 | 1 | W | l=1m | patch-Kabel | SIEMENS | 6XV1850-2GH10 | Ethernet Switch Scalance XF204 | +V280 | 2 | =BA04.M01/2.32 |  |  |  |  | .M01 |  |  |  |  | =BA04 |  | 17V | 001234_2_2 | 001234 | 2
-2D32 | T5 | 261363 | 2 | X | Simatic NET | RJ45-Stecker | SIEMENS | 6GK1901-1BB10-2AA0 | Ethernet Switch Scalance XF204 | +V280 | 2 | =BA04.M01/2.32 |  |  |  |  | .M01 |  |  |  |  | =BA04 |  | 17V | 001234_2_3 | 001234 | 2
-2D35 | T5 | 555128 | 1 | K |  | Access Point | SIEMENS | 6GK5774-1FX00-0AA0 | IWLAN Access Point W774-1 RJ45 | +V280 | 2 | =BA04.M01/2.35 |  | 24VDC |  |  | .M01 |  |  |  |  | =BA04 |  | 17 | 001234_15_1 | 001234 | 15
-2D35 | T5 | 555141 | 1 | K |  | Access Point KEY-PLUG W780 | SIEMENS | 6GK5907-8PA00 | IWLAN Access Point W774-1 RJ45 | +V280 | 2 | =BA04.M01/2.35 |  |  |  |  | .M01 |  |  |  |  | =BA04 |  | 17V | 001234_15_2 | 001234 | 15
-2R56 | T5 | 555132 | 1 | X | N-CONNECT | Stecker mit Widerstand | SIEMENS | 6GK5798-0AP00-4CA0 | Dämpfung 10db Klemmenkasten | +V280 | 2 | =BA04.M01/2.56 |  |  |  |  | .M01 |  |  |  |  | =BA04 |  | 17V | 001234_25_1 | 001234 | 25
-2R57 | T5 | 555136 | 1 | X | N-CONNECT | Stecker mit Widerstand | SIEMENS | 6GK5795-1TR10-0AA6 | Abschlußwiderstand Klemmenkasten | +V280 | 2 | =BA04.M01/2.57 |  |  |  |  | .M01 |  |  |  |  | =BA04 |  | 17V | 001234_24_1 | 001234 | 24
-2W52 | T5 | 255284 | 1 | W | l=0,5m | patch-Kabel | SIEMENS | 6XV1850-2GE50 |  | +V280 | 2 | =BA04.M01/2.52 |  |  |  |  | .M01 |  |  |  |  | =BA04 |  | 17 | 001234_9_1 | 001234 | 9
-2W56 | T5 | 620802 | 1 | W | l=0,3m | Leitung N-Con./R-SMA 0,3m | SIEMENS | 6XV1875-5CE30 |  | +V280 | 2 | =BA04.M01/2.56 |  |  |  |  | .M01 |  |  |  |  | =BA04 |  | 17V | 001234_27_1 | 001234 | 27
-2X66 | T5 | 555137 | 1 | X | N-CONNECT | Schaltschrank-Kabeleinführung | SIEMENS | 6GK5798-2PP00-2AA6 | Klemmenkasten | +V280 | 2 | =BA04.M01/2.66 |  |  |  |  | .M01 |  |  |  |  | =BA04 |  | 17V | 001234_26_1 | 001234 | 26
-2X66 | T5 | 555140 | 1 | W | l=2m |  | SIEMENS | 6XV1875-5AH20 | Klemmenkasten | +V280 | 2 | =BA04.M01/2.66 |  |  |  |  | .M01 |  |  |  |  | =BA04 |  | 17V | 001234_26_2 | 001234 | 26
-2R86 | T5 | 555126 | 1 | X | N-CONNECT | Stecker mit Widerstand | SIEMENS | 6GK5795-1TN00-1AA0 | Abschlußwiderstand | +VS280 | 2 | =BA04.M01/2.86 |  |  |  |  | .M01 |  |  |  |  | =BA04 |  | 17V | 001234_30_1 | 001234 | 30
-2W63 | T5 | 275626 | 15 | W | TP INST.LEITUNG SCHLEPPKETTE | Ethernet-Kabel | SIEMENS | 6XV1870-2D |  | +VS280 | 2 | =BA04.M01/2.63 |  |  |  |  | .M01 |  |  |  |  | =BA04 |  | 17V | 001234_37_1 | 001234 | 37
-2W73 | T5 | 275626 | 15 | W | TP INST.LEITUNG SCHLEPPKETTE | Ethernet-Kabel | SIEMENS | 6XV1870-2D |  | +VS280 | 2 | =BA04.M01/2.73 |  |  |  |  | .M01 |  |  |  |  | =BA04 |  | 17V | 001234_45_1 | 001234 | 45
-2W76 | T5 | 555124 | 2 | W |  | RCoax cable 2,4GHZ | SIEMENS | 6XV1875-2A |  | +VS280 | 2 | =BA04.M01/2.76 |  |  |  |  | .M01 |  |  |  |  | =BA04 |  | 17 | 001234_31_1 | 001234 | 31
-2X76 | T5 | 555133 | 1 | X | N-CONNECT | Stecker | SIEMENS | 6GK5798-0CN00-0AA0 |  | +VS280 | 2 | =BA04.M01/2.76 |  |  |  |  | .M01 |  |  |  |  | =BA04 |  | 17 | 001234_29_1 | 001234 | 29
-2X86 | T5 | 555133 | 1 | X | N-CONNECT | Stecker | SIEMENS | 6GK5798-0CN00-0AA0 |  | +VS280 | 2 | =BA04.M01/2.86 |  |  |  |  | .M01 |  |  |  |  | =BA04 |  | 17 | 001234_33_1 | 001234 | 33
-2X86 | T5 | 555149 | 20 |  | RCoaxX CABLE CLIP 1/2" | Zugentlastungsschelle | SIEMENS | 6GK5798-8MB00-0AC1 |  | +VS280 | 2 | =BA04.M01/2.86 |  |  |  |  | .M01 |  |  |  |  | =BA04 |  | 17V | 001234_33_2 | 001234 | 33
-1D24 | T5 | 547687 | 1 | K | IE/PB-Link | Kommunikationsgerät | SIEMENS | 6GK1411-5AB10 | IE/PB Link PN IO | +E281 | 1 | =BA04.M02/1.24 |  | 24 VDC | 0,6 A |  | .M02 |  |  |  |  | =BA04 |  | 17 | 001400_16_1 | 001400 | 16
-1D24 | T5 | 255285 | 1 | W | l=2m | patch-Kabel | SIEMENS | 6XV1850-2GH20 | IE/PB Link PN IO | +E281 | 1 | =BA04.M02/1.24 |  |  |  |  | .M02 |  |  |  |  | =BA04 |  | 17 | 001400_16_2 | 001400 | 16
-1D28 | T5 | 555130 | 1 | K |  |  | SIEMENS | 6GK5734-1FX00-0AA0 | IWLAN Access Point W734-1 RJ45 | +E281 | 1 | =BA04.M02/1.28 |  |  |  |  | .M02 |  |  |  |  | =BA04 |  | 17 | 001400_88_1 | 001400 | 88
-1D28 | T5 | 555142 | 1 | K |  |  | SIEMENS | 6GK5907-4PA00 | IWLAN Access Point W734-1 RJ45 | +E281 | 1 | =BA04.M02/1.28 |  |  |  |  | .M02 |  |  |  |  | =BA04 |  | 17V | 001400_88_2 | 001400 | 88
-1R39 | T5 | 555136 | 1 | X | N-CONNECT | Stecker mit Widerstand | SIEMENS | 6GK5795-1TR10-0AA6 | Abschlußwiderstand | +E281 | 1 | =BA04.M02/1.39 |  |  |  |  | .M02 |  |  |  |  | =BA04 |  | 17V | 001400_97_1 | 001400 | 97
-1W37 | T5 | 255284 | 1 | W | l=0,5m | patch-Kabel | SIEMENS | 6XV1850-2GE50 |  | +E281 | 1 | =BA04.M02/1.37 |  |  |  |  | .M02 |  |  |  |  | =BA04 |  | 17 | 001400_113_1 | 001400 | 113
-1W48 | T5 | 555139 | 1 | W | l=1m | Leitung N-Con./R-SMA 1m | SIEMENS | 6XV1875-5CH10 |  | +E281 | 1 | =BA04.M02/1.48 |  |  |  |  | .M02 |  |  |  |  | =BA04 |  | 17V | 001400_100_1 | 001400 | 100
-1X44 | T5 | 389903 | 1 | X | 9-pol.Sub-D | Busanschlussstecker | HELUKABEL | 802404 |  | +E281 | 1 | =BA04.M02/1.44 |  |  |  |  | .M02 |  |  |  |  | =BA04 |  | 17V | 001400_19_1 | 001400 | 19
-1X49 | T5 | 555137 | 1 | X | N-CONNECT | Schaltschrank-Kabeleinführung | SIEMENS | 6GK5798-2PP00-2AA6 |  | +E281 | 1 | =BA04.M02/1.49 |  |  |  |  | .M02 |  |  |  |  | =BA04 |  | 17V | 001400_99_1 | 001400 | 99
-2D32 | T5 | 548900 | 1 | K | IM 155 DP | Schnittstellen-Modul | SIEMENS | 6ES7155-6BA01-0CN0 |  | +E281 | 2 | =BA04.M02/2.32 |  |  |  |  | .M02 |  |  |  |  | =BA04 |  | 17V | 001399_6_1 | 001399 | 6
-2X32 | T5 | 389903 | 1 | X | 9-pol.Sub-D | Busanschlussstecker | HELUKABEL | 802404 |  | +E281 | 2 | =BA04.M02/2.32 |  |  |  |  | .M02 |  |  |  |  | =BA04 |  | 17V | 001399_1_1 | 001399 | 1
-3D21 | T5 | 510679 | 1 | K | ET200SP 4 DQ SAFE | Elektronik-Modul | SIEMENS | 6ES7136-6DB00-0CA0 |  | +E281 | 3 | =BA04.M02/3.21 |  | 24VDC |  |  | .M02 |  |  |  |  | =BA04 |  | 17 | 001191_9_1 | 001191 | 9
-3D21 | T5 | 548804 | 1 | K | Base Unit Typ A0 Einspeisemodul | Klemmenblock-Modul | SIEMENS | 6ES7193-6BP00-0DA0 |  | +E281 | 3 | =BA04.M02/3.21 |  |  |  |  | .M02 |  |  |  |  | =BA04 |  | 17 | 001191_9_2 | 001191 | 9
-5D22 | T5 | 569863 | 1 | K | ET200SP 8DO 0,5A | Elektronik-Modul | SIEMENS | 6ES7132-6BF01-0BA0 |  | +E281 | 5 | =BA04.M02/5.22 |  |  |  |  | .M02 |  |  |  |  | =BA04 |  | 17 | 001456_14_1 | 001456 | 14
-5D22 | T5 | 548804 | 1 | K | Base Unit Typ A0 Einspeisemodul | Klemmenblock-Modul | SIEMENS | 6ES7193-6BP00-0DA0 |  | +E281 | 5 | =BA04.M02/5.22 |  |  |  |  | .M02 |  |  |  |  | =BA04 |  | 17 | 001456_14_2 | 001456 | 14
-5K62 | T5 | 433286 | 1 | Q | 3H,1S(S00) | WS-Schütz | SIEMENS | 3RT2016-1BB41 | Bremse Hauptantrieb | +E281 | 5 | =BA04.M02/5.62 |  | 24VDC | 22A/9A | 4kW | .M02 |  |  |  |  | =BA04 |  | 17 | 001456_9_1 | 001456 | 9
-5K62 | T5 | 433325 | 1 | K | (S00) | Varistor | SIEMENS | 3RT2916-1BB00 | Bremse Hauptantrieb | +E281 | 5 | =BA04.M02/5.62 |  | 24 VDC |  |  | .M02 |  |  |  |  | =BA04 |  | 17V | 001456_9_2 | 001456 | 9
-5K63 | T5 | 433286 | 1 | Q | 3H,1S(S00) | WS-Schütz | SIEMENS | 3RT2016-1BB41 | Fremdlüfter | +E281 | 5 | =BA04.M02/5.63 |  | 24VDC | 22A/9A | 4kW | .M02 |  |  |  |  | =BA04 |  | 17 | 001456_7_1 | 001456 | 7
-5K63 | T5 | 433325 | 1 | K | (S00) | Varistor | SIEMENS | 3RT2916-1BB00 | Fremdlüfter | +E281 | 5 | =BA04.M02/5.63 |  | 24 VDC |  |  | .M02 |  |  |  |  | =BA04 |  | 17V | 001456_7_2 | 001456 | 7
-5K64 | T5 | 433286 | 1 | Q | 3H,1S(S00) | WS-Schütz | SIEMENS | 3RT2016-1BB41 | Gebläse | +E281 | 5 | =BA04.M02/5.64 |  | 24VDC | 22A/9A | 4kW | .M02 |  |  |  |  | =BA04 |  | 17 | 001456_11_1 | 001456 | 11
-5K64 | T5 | 433325 | 1 | K | (S00) | Varistor | SIEMENS | 3RT2916-1BB00 | Gebläse | +E281 | 5 | =BA04.M02/5.64 |  | 24 VDC |  |  | .M02 |  |  |  |  | =BA04 |  | 17V | 001456_11_2 | 001456 | 11
-5K65 | T5 | 545927 | 1 | K | 1W | Relais | SIEMENS | 3RQ3018-1AB00 | Getriebe Druckentlastung | +E281 | 5 | =BA04.M02/5.65 |  | AC/DC 24V |  |  | .M02 |  |  |  |  | =BA04 |  | 17 | 001456_6_1 | 001456 | 6
-5K66 | T5 | 545927 | 1 | K | 1W | Relais | SIEMENS | 3RQ3018-1AB00 | Reserve | +E281 | 5 | =BA04.M02/5.66 |  | AC/DC 24V |  |  | .M02 |  |  |  |  | =BA04 |  | 17 | 001456_8_1 | 001456 | 8
-5K67 | T5 | 545927 | 1 | K | 1W | Relais | SIEMENS | 3RQ3018-1AB00 | Reserve | +E281 | 5 | =BA04.M02/5.67 |  | AC/DC 24V |  |  | .M02 |  |  |  |  | =BA04 |  | 17 | 001456_12_1 | 001456 | 12
-5K68 | T5 | 545927 | 1 | K | 1W | Relais | SIEMENS | 3RQ3018-1AB00 | Reserve | +E281 | 5 | =BA04.M02/5.68 |  | AC/DC 24V |  |  | .M02 |  |  |  |  | =BA04 |  | 17 | 001456_13_1 | 001456 | 13
-6D21 | T5 | 568102 | 1 | K | ET200SP 8DI 24VDC | Elektronik-Modul | SIEMENS | 6ES7131-6BF01-0BA0 |  | +E281 | 6 | =BA04.M02/6.21 |  |  |  |  | .M02 |  |  |  |  | =BA04 |  | 17 | 001457_19_1 | 001457 | 19
-6D21 | T5 | 548803 | 1 | K | Base Unit Typ A0 | Klemmenblock-Modul | SIEMENS | 6ES7193-6BP00-0BA0 |  | +E281 | 6 | =BA04.M02/6.21 |  |  |  |  | .M02 |  |  |  |  | =BA04 |  | 17 | 001457_19_2 | 001457 | 19
-7D21 | T5 | 568102 | 1 | K | ET200SP 8DI 24VDC | Elektronik-Modul | SIEMENS | 6ES7131-6BF01-0BA0 |  | +E281 | 7 | =BA04.M02/7.21 |  |  |  |  | .M02 |  |  |  |  | =BA04 |  | 17 | 001475_3_1 | 001475 | 3
-7D21 | T5 | 548803 | 1 | K | Base Unit Typ A0 | Klemmenblock-Modul | SIEMENS | 6ES7193-6BP00-0BA0 |  | +E281 | 7 | =BA04.M02/7.21 |  |  |  |  | .M02 |  |  |  |  | =BA04 |  | 17 | 001475_3_2 | 001475 | 3
-8D21 | T5 | 511302 | 1 | K | ET200SP 4AO U/I | Elektronik-Modul | SIEMENS | 6ES7135-6HD00-0BA1 |  | +E281 | 8 | =BA04.M02/8.21 |  |  |  |  | .M02 |  |  |  |  | =BA04 |  | 17 | 001494_52_1 | 001494 | 52
-8D21 | T5 | 548804 | 1 | K | Base Unit Typ A0 Einspeisemodul | Klemmenblock-Modul | SIEMENS | 6ES7193-6BP00-0DA0 |  | +E281 | 8 | =BA04.M02/8.21 |  |  |  |  | .M02 |  |  |  |  | =BA04 |  | 17 | 001494_52_2 | 001494 | 52
-8D26 | T5 | 510850 | 1 | K | ET200SP 2AI U/I HF | Elektronik Modul | SIEMENS | 6ES7134-6HB00-0CA1 |  | +E281 | 8 | =BA04.M02/8.26 |  | 24VDC |  |  | .M02 |  |  | high feature |  | =BA04 |  | 17 | 001494_13_1 | 001494 | 13
-8D26 | T5 | 548803 | 1 | K | Base Unit Typ A0 | Klemmenblock-Modul | SIEMENS | 6ES7193-6BP00-0BA0 |  | +E281 | 8 | =BA04.M02/8.26 |  |  |  |  | .M02 |  |  |  |  | =BA04 |  | 17 | 001494_13_2 | 001494 | 13
-8D26 | T5 | 847380 | 2 | K |  | Schirmauflageelement | SIEMENS | 6ES7193-6SC20-1AM0 |  | +E281 | 8 | =BA04.M02/8.26 |  |  |  |  | .M02 |  |  |  |  | =BA04 |  | 17 | 001494_13_3 | 001494 | 13
-1D69 | T5 | 555147 | 1 | K | ANT792-4DN | IWLAN Antenne ANT792-4DN | SIEMENS | 6GK5792-4DN00-0AA6 |  | +VS280 | 1 | =BA04.M02/1.69 |  |  |  |  | .M02 |  |  |  |  | =BA04 |  | 17V | 001400_112_1 | 001400 | 112
-1W68 | T5 | 555140 | 1 | W | l=2m |  | SIEMENS | 6XV1875-5AH20 |  | +VS280 | 1 | =BA04.M02/1.68 |  |  |  |  | .M02 |  |  |  |  | =BA04 |  | 17V | 001400_104_1 | 001400 | 104
-1B76 |  | .. | 1 |  |  | Resolver | LENZE | am Motor | Resolver | +06.ZF44.M280 | 1 | =BA04.N01/1.76 |  |  |  |  | .N01 |  |  |  |  | =BA04 |  |  | 001487_32_1 | 001487 | 32
-1M73 | T5 | 574212 | 1 | M |  | Servo-Motor | LENZE | 16288177 | Rotationsantrieb | +06.ZF44.M280 | 1 | =BA04.N01/1.73 |  | 390V | 6,0A | 2,2kW | .N01 | 3410 1/min | RAL9005 | Resolver |  | =BA04 |  | 08 | 001487_4_1 | 001487 | 4
-1W73 | T5 | 345983 | 1 | W |  | Motor-Leitung l=20m | LENZE | EYP0004A0200M01A00 (15060 |  | +06.ZF44.M280 | 1 | =BA04.N01/1.73 |  |  |  |  | .N01 |  |  |  |  | =BA04 |  | 08 | 001487_25_1 | 001487 | 25
-1W75 | T5 | 476120 | 1 | W | EYF0017A0200F01A00 | Resolver-Leitung i=20m | LENZE | EYF0017A0200F01A00 (15081 |  | +06.ZF44.M280 | 1 | =BA04.N01/1.75 |  |  |  |  | .N01 |  |  |  |  | =BA04 |  | 08 | 001487_44_1 | 001487 | 44
-1Q13 | T5 | 433249 | 1 | Q | (S00) | Leistungsschalter | SIEMENS | 3RV2011-4AA10 | (16A) | +E280 | 1 | =BA04.N01/1.13 |  |  | 11-16A |  | .N01 |  |  | Schraubanschluss |  | =BA04 |  | 17V | 001487_22_1 | 001487 | 22
-1Q13 | T5 | 433250 | 1 | Q | 1S+1Ö (S00,S0,S2) | Hilfsschalterblock | SIEMENS | 3RV2901-1E | (16A) | +E280 | 1 | =BA04.N01/1.13 |  |  |  |  | .N01 |  |  | Schraubanschluss |  | =BA04 |  | 17V | 001487_22_1_1 |  | 22
-1Q13 | T5 | 330732 | 1 | Q | -> 25 A (45mm Breite) | Geräteadapter | RITTAL | SV9340.310 | (16A) | +E280 | 1 | =BA04.N01/1.13 |  |  |  |  | .N01 |  |  |  |  | =BA04 |  | 17V | 001487_22_2 | 001487 | 22
-1R62 | T5 | 501859 | 1 | R | 140 OHM, 0,2/4kW | Bremswiderstand | SIEMENS | 6SL3201-0BE21-0AA0 |  | +E280 | 1 | =BA04.N01/1.62 |  |  |  | 200W | .N01 |  |  | 140 OHM, 0,2/4kW |  | =BA04 |  | 17 | 001487_12_1 | 001487 | 12
-1U33 | T5 | 501848 | 1 | T | PM240-2, 3kW | Leistungsmodul | SIEMENS | 6SL3210-1PE18-0AL1 |  | +E280 | 1 | =BA04.N01/1.33 |  | 380-480V | 7,7A | 3kW | .N01 |  |  | SINAMICS G120, ab FW 4.7, FSA |  | =BA04 |  | 17 | 001487_11_1 | 001487 | 11
-1U33 | T5 | 446056 | 1 | T | SINAMICS G120-CU250S-2 PN | Frequenzumrichter-Steuereinheit | SIEMENS | 6SL3246-0BA22-1FA0 |  | +E280 | 1 | =BA04.N01/1.33 |  |  |  |  | .N01 |  |  | ProfiNet |  | =BA04 |  | 17 | 001487_11_2 | 001487 | 11
-1U33 | T5 | 442608 | 1 |  | G120-BOP2 | Bediengerät BOP2 | SIEMENS | 6SL3255-0AA00-4CA1 |  | +E280 | 1 | =BA04.N01/1.33 |  |  |  |  | .N01 |  |  |  |  | =BA04 |  | 17 | 001487_11_3 | 001487 | 11
-1U33 | T5 | 457889 | 1 | T |  | SD-Card, Safety F01 | SIEMENS | 6SL3054-4AG00-2AA0-Z |  | +E280 | 1 | =BA04.N01/1.33 |  |  |  |  | .N01 |  |  |  |  | =BA04 |  | 17 | 001487_11_4 | 001487 | 11
-1U33 | T5 | 261363 | 2 | X | Simatic NET | RJ45-Stecker | SIEMENS | 6GK1901-1BB10-2AA0 |  | +E280 | 1 | =BA04.N01/1.33 |  |  |  |  | .N01 |  |  |  |  | =BA04 |  | 17V | 001487_11_5 | 001487 | 11
-1U33 | T5 | 454159 | 1 | K | CU250-2 | Schirmauflageelement | SIEMENS | 6SL3264-1EA00-0LA0 |  | +E280 | 1 | =BA04.N01/1.33 |  |  |  |  | .N01 |  |  |  |  | =BA04 |  | 17 | 001487_11_6 | 001487 | 11
-1U33 | T5 | 481337 | 2 | X | SK35-D | Schirmanschlußklemme | PHOENIX | 3026890 |  | +E280 | 1 | =BA04.N01/1.33 |  |  |  |  | .N01 |  |  |  |  | =BA04 |  | 17V | 001487_11_7 | 001487 | 11
-1U33 | T5 | 416480 | 2 | X |  | Kabelbinder/cable ties | REICHELT | KAB-STAHL152 |  | +E280 | 1 | =BA04.N01/1.33 |  |  |  |  | .N01 |  |  |  |  | =BA04 |  | 17 | 001487_11_8 | 001487 | 11
-1W29 | T5 | 255285 | 1 | W | l=2m | patch-Kabel | SIEMENS | 6XV1850-2GH20 |  | +E280 | 1 | =BA04.N01/1.29 |  |  |  |  | .N01 |  |  |  |  | =BA04 |  | 17 | 001487_60_1 | 001487 | 60
-1B76 |  | ... | 1 |  |  | Resolver | LENZE | am Motor |  | +06.ZF44.M281 | 1 | =BA04.N02/1.76 |  |  |  |  | .N02 |  |  |  |  | =BA04 |  |  | 001496_27_1 | 001496 | 27
-1M73 | T5 | 618934 | 1 | M |  | Servo-Motor | LENZE | 16402335 | Master | +06.ZF44.M281 | 1 | =BA04.N02/1.73 |  | 390V | 22,5A | 11,0kW | .N02 | 1710 1/min | RAL9005 | Resolver |  | =BA04 |  | 08 | 001496_48_1 | 001496 | 48
-1W72 | T5 | 612584 | 1 | W |  | Motor-Leitung l=15m | LENZE | EYP0007A0150M03A00 |  | +06.ZF44.M281 | 1 | =BA04.N02/1.72 |  |  |  |  | .N02 |  |  | L=15m |  | =BA04 |  | 08 | 001496_20_1 | 001496 | 20
-1W75 | T5 | 424175 | 1 | W | EYF0017A0100F01A00 | Resolver-Leitung | LENZE | EYF0017A0100F01A00 |  | +06.ZF44.M281 | 1 | =BA04.N02/1.75 |  |  |  |  | .N02 |  |  |  |  | =BA04 |  | 08 | 001496_39_1 | 001496 | 39
-2B76 |  | ... | 1 |  |  | Resolver | LENZE | am Motor | Master | +06.ZF44.M281 | 2 | =BA04.N02/2.76 |  |  |  |  | .N02 |  |  |  |  | =BA04 |  |  | 001500_18_1 | 001500 | 18
-2M73 | T5 | 618934 | 1 | M |  | Servo-Motor | LENZE | 16402335 | Slave | +06.ZF44.M281 | 2 | =BA04.N02/2.73 |  | 390V | 22,5A | 11,0kW | .N02 | 1710 1/min | RAL9005 | Resolver |  | =BA04 |  | 08 | 001500_39_1 | 001500 | 39
-2W72 | T5 | 612584 | 1 | W |  | Motor-Leitung l=15m | LENZE | EYP0007A0150M03A00 |  | +06.ZF44.M281 | 2 | =BA04.N02/2.72 |  |  |  |  | .N02 |  |  | L=15m |  | =BA04 |  | 08 | 001500_11_1 | 001500 | 11
-2W75 | T5 | 424175 | 1 | W | EYF0017A0100F01A00 | Resolver-Leitung | LENZE | EYF0017A0100F01A00 |  | +06.ZF44.M281 | 2 | =BA04.N02/2.75 |  |  |  |  | .N02 |  |  |  |  | =BA04 |  | 08 | 001500_30_1 | 001500 | 30
-1Q13 | T5 | 484038 | 1 | Q | (S2) | Leistungsschalter | SIEMENS | 3RV2031-4VA10 | (35 A) | +E281 | 1 | =BA04.N02/1.13 |  |  | 35-45A |  | .N02 |  |  | Schraubanschluss |  | =BA04 |  | 17 | 001496_42_1 | 001496 | 42
-1Q13 | T5 | 433250 | 1 | Q | 1S+1Ö (S00,S0,S2) | Hilfsschalterblock | SIEMENS | 3RV2901-1E | (35 A) | +E281 | 1 | =BA04.N02/1.13 |  |  |  |  | .N02 |  |  | Schraubanschluss |  | =BA04 |  | 17V | 001496_42_1_1 |  | 42
-1Q13 | T5 | 330761 | 1 | Q | -> 63 A | Geräteadapter | RITTAL | SV9340.410 | (35 A) | +E281 | 1 | =BA04.N02/1.13 |  |  |  |  | .N02 |  |  | 55mm Breite |  | =BA04 |  | 17V | 001496_42_2 | 001496 | 42
-1Q13 | T5 | 618116 | 1 |  |  | Einspeiseklemme | SIEMENS | 3RV2938-1K | (35 A) | +E281 | 1 | =BA04.N02/1.13 |  |  |  |  | .N02 |  |  |  |  | =BA04 |  | 17V | 001496_42_3 | 001496 | 42
-1R71 | T5 | 501861 | 1 | R | 30 OHM, 0,925/18,5kW | Bremswiderstand | SIEMENS | 6SL3201-0BE23-8AA0 |  | +E281 | 1 | =BA04.N02/1.71 |  |  |  | 925W | .N02 |  |  | 30 OHM, 0,925/18,5kW |  | =BA04 |  | 17 | 001496_75_1 | 001496 | 75
-1U33 | T5 | 492227 | 1 | T | PM240-2, 15kW | Leistungsmodul | SIEMENS | 6SL3210-1PE23-3AL0 | MASTER | +E281 | 1 | =BA04.N02/1.33 |  | 380-480V | 32A | 15kW | .N02 |  |  | SINAMICS G120, ab FW 4.7, FSC |  | =BA04 |  | 17 | 001496_16_1 | 001496 | 16
-1U33 | T5 | 447374 | 1 | T | CONTROL UNIT CU250S-2 DP | CONTROL UNIT CU250S-2 DP | SIEMENS | 6SL3246-0BA22-1PA0 | MASTER | +E281 | 1 | =BA04.N02/1.33 |  |  |  |  | .N02 |  |  |  |  | =BA04 |  | 17 | 001496_16_2 | 001496 | 16
-1U33 | T5 | 442608 | 1 |  | G120-BOP2 | Bediengerät BOP2 | SIEMENS | 6SL3255-0AA00-4CA1 | MASTER | +E281 | 1 | =BA04.N02/1.33 |  |  |  |  | .N02 |  |  |  |  | =BA04 |  | 17 | 001496_16_3 | 001496 | 16
-1U33 | T5 | 457889 | 1 | T |  | SD-Card, Safety F01 | SIEMENS | 6SL3054-4AG00-2AA0-Z | MASTER | +E281 | 1 | =BA04.N02/1.33 |  |  |  |  | .N02 |  |  |  |  | =BA04 |  | 17 | 001496_16_4 | 001496 | 16
-1U33 | T5 | 454159 | 1 | K | CU250-2 | Schirmauflageelement | SIEMENS | 6SL3264-1EA00-0LA0 | MASTER | +E281 | 1 | =BA04.N02/1.33 |  |  |  |  | .N02 |  |  |  |  | =BA04 |  | 17 | 001496_16_5 | 001496 | 16
-1U33 | T5 | 416480 | 2 | X |  | Kabelbinder/cable ties | REICHELT | KAB-STAHL152 | MASTER | +E281 | 1 | =BA04.N02/1.33 |  |  |  |  | .N02 |  |  |  |  | =BA04 |  | 17 | 001496_16_6 | 001496 | 16
-1U33 | T5 | 308855 | 1 | K | FSC | Schirmauflageelement | SIEMENS | 6SL3262-1AC00-0DA0 | MASTER | +E281 | 1 | =BA04.N02/1.33 |  |  |  |  | .N02 |  |  |  |  | =BA04 |  | 17 | 001496_16_7 | 001496 | 16
-1X38 | T5 | 389906 | 1 | X | 9-pol.Sub-D | Busanschlussstecker | HELUKABEL | 802405 |  | +E281 | 1 | =BA04.N02/1.38 |  |  |  |  | .N02 |  |  |  |  | =BA04 |  | 17V | 001496_64_1 | 001496 | 64
-2Q13 | T5 | 484038 | 1 | Q | (S2) | Leistungsschalter | SIEMENS | 3RV2031-4VA10 | (35 A) | +E281 | 2 | =BA04.N02/2.13 |  |  | 35-45A |  | .N02 |  |  | Schraubanschluss |  | =BA04 |  | 17 | 001500_33_1 | 001500 | 33
-2Q13 | T5 | 433250 | 1 | Q | 1S+1Ö (S00,S0,S2) | Hilfsschalterblock | SIEMENS | 3RV2901-1E | (35 A) | +E281 | 2 | =BA04.N02/2.13 |  |  |  |  | .N02 |  |  | Schraubanschluss |  | =BA04 |  | 17V | 001500_33_1_1 |  | 33
-2Q13 | T5 | 330761 | 1 | Q | -> 63 A | Geräteadapter | RITTAL | SV9340.410 | (35 A) | +E281 | 2 | =BA04.N02/2.13 |  |  |  |  | .N02 |  |  | 55mm Breite |  | =BA04 |  | 17V | 001500_33_2 | 001500 | 33
-2Q13 | T5 | 618116 | 1 |  |  | Einspeiseklemme | SIEMENS | 3RV2938-1K | (35 A) | +E281 | 2 | =BA04.N02/2.13 |  |  |  |  | .N02 |  |  |  |  | =BA04 |  | 17V | 001500_33_3 | 001500 | 33
-2R71 | T5 | 501861 | 1 | R | 30 OHM, 0,925/18,5kW | Bremswiderstand | SIEMENS | 6SL3201-0BE23-8AA0 |  | +E281 | 2 | =BA04.N02/2.71 |  |  |  | 925W | .N02 |  |  | 30 OHM, 0,925/18,5kW |  | =BA04 |  | 17 | 001500_63_1 | 001500 | 63
-2U33 | T5 | 492227 | 1 | T | PM240-2, 15kW | Leistungsmodul | SIEMENS | 6SL3210-1PE23-3AL0 | SLAVE | +E281 | 2 | =BA04.N02/2.33 |  | 380-480V | 32A | 15kW | .N02 |  |  | SINAMICS G120, ab FW 4.7, FSC |  | =BA04 |  | 17 | 001500_8_1 | 001500 | 8
-2U33 | T5 | 447374 | 1 | T | CONTROL UNIT CU250S-2 DP | CONTROL UNIT CU250S-2 DP | SIEMENS | 6SL3246-0BA22-1PA0 | SLAVE | +E281 | 2 | =BA04.N02/2.33 |  |  |  |  | .N02 |  |  |  |  | =BA04 |  | 17 | 001500_8_2 | 001500 | 8
-2U33 | T5 | 442608 | 1 |  | G120-BOP2 | Bediengerät BOP2 | SIEMENS | 6SL3255-0AA00-4CA1 | SLAVE | +E281 | 2 | =BA04.N02/2.33 |  |  |  |  | .N02 |  |  |  |  | =BA04 |  | 17 | 001500_8_3 | 001500 | 8
-2U33 | T5 | 457889 | 1 | T |  | SD-Card, Safety F01 | SIEMENS | 6SL3054-4AG00-2AA0-Z | SLAVE | +E281 | 2 | =BA04.N02/2.33 |  |  |  |  | .N02 |  |  |  |  | =BA04 |  | 17 | 001500_8_4 | 001500 | 8
-2U33 | T5 | 454159 | 1 | K | CU250-2 | Schirmauflageelement | SIEMENS | 6SL3264-1EA00-0LA0 | SLAVE | +E281 | 2 | =BA04.N02/2.33 |  |  |  |  | .N02 |  |  |  |  | =BA04 |  | 17 | 001500_8_5 | 001500 | 8
-2U33 | T5 | 416480 | 2 | X |  | Kabelbinder/cable ties | REICHELT | KAB-STAHL152 | SLAVE | +E281 | 2 | =BA04.N02/2.33 |  |  |  |  | .N02 |  |  |  |  | =BA04 |  | 17 | 001500_8_6 | 001500 | 8
-2U33 | T5 | 308855 | 1 | K | FSC | Schirmauflageelement | SIEMENS | 6SL3262-1AC00-0DA0 | SLAVE | +E281 | 2 | =BA04.N02/2.33 |  |  |  |  | .N02 |  |  |  |  | =BA04 |  | 17 | 001500_8_7 | 001500 | 8
-2X38 | T5 | 389906 | 1 | X | 9-pol.Sub-D | Busanschlussstecker | HELUKABEL | 802405 |  | +E281 | 2 | =BA04.N02/2.38 |  |  |  |  | .N02 |  |  |  |  | =BA04 |  | 17V | 001500_52_1 | 001500 | 52
-1A15 | T5 | 584003 | 1 | U |  | Schaltschrank | RITTAL | VX8806.000 |  | +E290 | 1 | =BA05.A01/1.15 |  |  |  |  | .A01 |  | RAL7035 |  |  | =BA05 |  | 17 | 001523_1_1 | 001523 | 1
-1A15 | T5 | 871189 | 1 | U | vorne/hinten 800mm | Sockel-Elemente | RITTAL | VX8660.023 B=800 H=200MM |  | +E290 | 1 | =BA05.A01/1.15 |  |  |  |  | .A01 |  |  |  |  | =BA05 |  | 17V | 001523_1_2 | 001523 | 1
-1A15 | T5 | 871208 | 1 | U | Seite | Sockel-Blenden | RITTAL | VX8660.043 H=200 T=600MM |  | +E290 | 1 | =BA05.A01/1.15 |  |  |  |  | .A01 |  |  |  |  | =BA05 |  | 17V | 001523_1_3 | 001523 | 1
-1A15 | T5 | 584445 | 1 | U | HxT=2000x600mm | Trennwand | RITTAL | VX8609.205 |  | +E290 | 1 | =BA05.A01/1.15 |  |  |  |  | .A01 |  |  |  |  | =BA05 |  | 17V | 001523_1_4 | 001523 | 1
-1A15 | T5 | 584456 | 1 | U |  | Hand-Griff | RITTAL | VX8618.250 |  | +E290 | 1 | =BA05.A01/1.15 |  |  |  |  | .A01 |  |  |  |  | =BA05 |  | 17V | 001523_1_5 | 001523 | 1
-1A15 | T5 | 226018 | 1 | U |  | Zylinder | RITTAL | SZ2467.000 |  | +E290 | 1 | =BA05.A01/1.15 |  |  |  |  | .A01 |  |  |  |  | =BA05 |  | 17V | 001523_1_6 | 001523 | 1
-1A15 | T5 | 584498 | 1 | U |  | Kabelabfangschiene | RITTAL | VX8619.420 |  | +E290 | 1 | =BA05.A01/1.15 |  |  |  |  | .A01 |  |  |  |  | =BA05 |  | 17V | 001523_1_7 | 001523 | 1
-1A15 | T5 | 584440 | 1 | U |  | Seitenwand | RITTAL | VX8106.245 600X2000MM |  | +E290 | 1 | =BA05.A01/1.15 |  |  |  |  | .A01 |  | RAL7035 |  |  | =BA05 |  | 17V | 001523_1_8 | 001523 | 1
-2A42 | T5 | 500412 | 1 | U |  | Schaltschrank | DESSAUER |  |  | +E291 | 2 | =BA05.A01/2.42 |  |  |  |  | .A01 |  | RAL7035 | 2150x600x440 |  | =BA05 |  | 08 | 001524_1_1 | 001524 | 1
-2A42 | T5 | 883833 | 2 | U |  | Kabel Verschraubung | PFLITSCH | USG22554PC |  | +E291 | 2 | =BA05.A01/2.42 |  |  |  |  | .A01 |  | GY | M25 teilbar |  | =BA05 |  | 17 | 001524_1_2 | 001524 | 1
-2A42 | T5 | 883834 | 2 | U | M25 teilbar | Gegenmutter | PFLITSCH | 1420/225UGGM |  | +E291 | 2 | =BA05.A01/2.42 |  |  |  |  | .A01 |  |  |  |  | =BA05 |  | 17 | 001524_1_3 | 001524 | 1
-2A42 | T5 | 514424 | 4 | U |  | Verschluss-Dichtung | PFLITSCH | BO8,0X20 |  | +E291 | 2 | =BA05.A01/2.42 |  |  |  |  | .A01 |  |  | 8,0x20 |  | =BA05 |  | 17 | 001524_1_4 | 001524 | 1
-3A31 | T5 | 620692 | 1 | U |  | Bedienstation | RITTAL | KX1577.000 300X400X155MM | Pult Einlauf links | +P291 | 3 | =BA05.A01/3.31 |  |  |  |  | .A01 |  | RAL7035 |  |  | =BA05 |  | 17V | 001530_1_1 | 001530 | 1
-3A31 | T5 | 396392 | 1 | U |  | Kupplung | RITTAL | CP6501.130 | Pult Einlauf links | +P291 | 3 | =BA05.A01/3.31 |  |  |  |  | .A01 |  |  |  |  | =BA05 |  | 08 | 001530_1_2 | 001530 | 1
-3A31 | T5 | 504138 | 2 | U |  | Tragprofil | RITTAL | CP6501.000 | Pult Einlauf links | +P291 | 3 | =BA05.A01/3.31 |  |  |  |  | .A01 |  | RAL7035 |  |  | =BA05 |  | 08 | 001530_1_3 | 001530 | 1
-3A31 | T5 | 396387 | 3 | U |  | Wandgelenk | RITTAL | CP6501.140 | Pult Einlauf links | +P291 | 3 | =BA05.A01/3.31 |  |  |  |  | .A01 |  |  |  |  | =BA05 |  | 08 | 001530_1_4 | 001530 | 1
-3A31 | T5 | 396385 | 1 | U |  | Wandgelenk | RITTAL | CP6501.150 | Pult Einlauf links | +P291 | 3 | =BA05.A01/3.31 |  |  |  |  | .A01 |  |  |  |  | =BA05 |  | 08 | 001530_1_5 | 001530 | 1
-3A31 | T5 | 619131 | 1 |  | RAGG-KPT600 | ALU-Bedienfeld |  |  | Pult Einlauf links | +P291 | 3 | =BA05.A01/3.31 |  |  |  |  | .A01 |  |  |  |  | =BA05 |  | 08 | 001530_1_6 | 001530 | 1
-3A31 |  | 325751 | 8 | [5 empty] | Pult Einlauf links | +P291 | 3 | =BA05.A01/3.31 |  |  |  |  | .A01 |  |  |  |  | =BA05 |  |  | 001530_1_7 | 001530 | 1
-3A31 | T5 | 504138 | 2 | U |  | Tragprofil | RITTAL | CP6501.000 | Pult Einlauf links | +P291 | 3 | =BA05.A01/3.31 |  |  |  |  | .A01 |  | RAL7035 |  |  | =BA05 |  | 08 | 001530_1_8 | 001530 | 1
-3A38 | T5 | 620692 | 1 | U |  | Bedienstation | RITTAL | KX1577.000 300X400X155MM | Pult Einlauf rechts | +P292 | 3 | =BA05.A01/3.38 |  |  |  |  | .A01 |  | RAL7035 |  |  | =BA05 |  | 17V | 001530_2_1 | 001530 | 2
-3A38 | T5 | 396392 | 1 | U |  | Kupplung | RITTAL | CP6501.130 | Pult Einlauf rechts | +P292 | 3 | =BA05.A01/3.38 |  |  |  |  | .A01 |  |  |  |  | =BA05 |  | 08 | 001530_2_2 | 001530 | 2
-3A38 | T5 | 504138 | 2 | U |  | Tragprofil | RITTAL | CP6501.000 | Pult Einlauf rechts | +P292 | 3 | =BA05.A01/3.38 |  |  |  |  | .A01 |  | RAL7035 |  |  | =BA05 |  | 08 | 001530_2_3 | 001530 | 2
-3A38 | T5 | 396387 | 3 | U |  | Wandgelenk | RITTAL | CP6501.140 | Pult Einlauf rechts | +P292 | 3 | =BA05.A01/3.38 |  |  |  |  | .A01 |  |  |  |  | =BA05 |  | 08 | 001530_2_4 | 001530 | 2
-3A38 | T5 | 396385 | 1 | U |  | Wandgelenk | RITTAL | CP6501.150 | Pult Einlauf rechts | +P292 | 3 | =BA05.A01/3.38 |  |  |  |  | .A01 |  |  |  |  | =BA05 |  | 08 | 001530_2_5 | 001530 | 2
-3A38 | T5 | 619131 | 1 |  | RAGG-KPT600 | ALU-Bedienfeld |  |  | Pult Einlauf rechts | +P292 | 3 | =BA05.A01/3.38 |  |  |  |  | .A01 |  |  |  |  | =BA05 |  | 08 | 001530_2_6 | 001530 | 2
-3A38 |  | 325751 | 8 | [5 empty] | Pult Einlauf rechts | +P292 | 3 | =BA05.A01/3.38 |  |  |  |  | .A01 |  |  |  |  | =BA05 |  |  | 001530_2_7 | 001530 | 2
-3A38 | T5 | 504138 | 2 | U |  | Tragprofil | RITTAL | CP6501.000 | Pult Einlauf rechts | +P292 | 3 | =BA05.A01/3.38 |  |  |  |  | .A01 |  | RAL7035 |  |  | =BA05 |  | 08 | 001530_2_8 | 001530 | 2
-3A81 | T5 | 586419 | 1 |  |  | Bedien-Gehäuse Not-Halt |  |  | Not-Halt links | +P293 | 3 | =BA05.A01/3.81 |  |  |  |  | .A01 |  |  | Kragen, Kunstoff, Front |  | =BA05 |  | 08 | 001530_10_1 | 001530 | 10
-3A88 | T5 | 586419 | 1 |  |  | Bedien-Gehäuse Not-Halt |  |  | Not-Halt rechts | +P294 | 3 | =BA05.A01/3.88 |  |  |  |  | .A01 |  |  | Kragen, Kunstoff, Front |  | =BA05 |  | 08 | 001530_12_1 | 001530 | 12
-3A64 | T5 | 623574 | 1 | U |  | Kompakt-Schaltschrank | RITTAL | AX1060.000 600X600X210MM | Klemmenkasten 600x600mm | +V290 | 3 | =BA05.A01/3.64 |  |  |  |  | .A01 |  | RAL7035 |  |  | =BA05 |  | 17V | 001530_14_1 | 001530 | 14
-3E72 | T5 | 416102 | 1 | E | eController 2500W | Klimagerät | RITTAL | SK3329.540 | Klimagerät Gehäuse Rotationsantrieb | +06.ZF46.M290 | 3 | =BA05.D01/3.72 |  | 400V/3~ | 3,7A | 2500W | .D01 |  | RAL7035 | mit Ecocontroller |  | =BA05 |  | 17 | 001499_12_1 | 001499 | 12
-3M76 | T5 | 369907 | 1 | M |  | Filterlüfter | RÜBSAMEN | LV800 230V RAL70 | Maschinenlüfter | +06.ZF46.M290 | 3 | =BA05.D01/3.76 |  | 230V | 0,6A/0,92 A | 135W/215 | .D01 |  |  |  |  | =BA05 |  | 08 | 001499_37_1 | 001499 | 37
-3M77 | T5 | 369907 | 1 | M |  | Filterlüfter | RÜBSAMEN | LV800 230V RAL70 | Maschinenlüfter | +06.ZF46.M290 | 3 | =BA05.D01/3.77 |  | 230V | 0,6A/0,92 A | 135W/215 | .D01 |  |  |  |  | =BA05 |  | 08 | 001499_36_1 | 001499 | 36
-4M62 |  | ... | 1 |  |  | Fremdlüfter | LENZE |  | Fremdlüfter | +06.ZF46.M290 | 4 | =BA05.D01/4.62 |  |  | 0,12A | 0,019kW | .D01 |  |  |  |  | =BA05 |  |  | 000797_56_1 | 000797 | 56
-4W62 | T5 | 306286 | 1 | W | EYL0001A0200L02A00 | Lüfter-Leitung | LENZE | EYL0001A0200L02A00 |  | +06.ZF46.M290 | 4 | =BA05.D01/4.62 |  |  |  |  | .D01 |  |  | 20m |  | =BA05 |  | 08 | 000797_55_1 | 000797 | 55
-5M72 |  | 515752 | 1 | M | 150Nm | MOTOR ROLLTORANTRIEB | Elero | 15/15 W | Rolltor Antrieb Tür 1 | +06.ZF46.M290 | 5 | =BA05.D01/5.72 |  |  | 3,5A | 740W | .D01 | 12rpm |  |  |  | =BA05 |  |  | 002370_40_1 | 002370 | 40
-5M76 |  | 515752 | 1 | M | 150Nm | MOTOR ROLLTORANTRIEB | Elero | 15/15 W | Rolltor Antrieb Tür 2 | +06.ZF46.M290 | 5 | =BA05.D01/5.76 |  |  | 3,5A | 740W | .D01 | 12rpm |  |  |  | =BA05 |  |  | 002370_39_1 | 002370 | 39
-6E72 | T5 | 622954 | 1 |  | RL70LE-45 N | Rohr-Lampe LED | WALDMANN | 113620000-00746130 | Beleuchtung links | +06.ZF46.M290 | 6 | =BA05.D01/6.72 |  | 230V |  | 24W | .D01 |  |  | IP67 |  | =BA05 |  | 08 | 001512_70_1 | 001512 | 70
-6E72 | T5 | 517928 | 2 |  | E | Halter für Lampe | WALDMANN | SK0995719-00085652 | Beleuchtung links | +06.ZF46.M290 | 6 | =BA05.D01/6.72 |  |  |  |  | .D01 |  |  |  |  | =BA05 |  | 08 | 001512_70_2 | 001512 | 70
-6E73 | T5 | 622954 | 1 |  | RL70LE-45 N | Rohr-Lampe LED | WALDMANN | 113620000-00746130 | Beleuchtung links | +06.ZF46.M290 | 6 | =BA05.D01/6.73 |  | 230V |  | 24W | .D01 |  |  | IP67 |  | =BA05 |  | 08 | 001512_85_1 | 001512 | 85
-6E73 | T5 | 517928 | 2 |  | E | Halter für Lampe | WALDMANN | SK0995719-00085652 | Beleuchtung links | +06.ZF46.M290 | 6 | =BA05.D01/6.73 |  |  |  |  | .D01 |  |  |  |  | =BA05 |  | 08 | 001512_85_2 | 001512 | 85
-6E76 | T5 | 622954 | 1 |  | RL70LE-45 N | Rohr-Lampe LED | WALDMANN | 113620000-00746130 | Beleuchtung rechts | +06.ZF46.M290 | 6 | =BA05.D01/6.76 |  | 230V |  | 24W | .D01 |  |  | IP67 |  | =BA05 |  | 08 | 001512_75_1 | 001512 | 75
-6E76 | T5 | 517928 | 2 |  | E | Halter für Lampe | WALDMANN | SK0995719-00085652 | Beleuchtung rechts | +06.ZF46.M290 | 6 | =BA05.D01/6.76 |  |  |  |  | .D01 |  |  |  |  | =BA05 |  | 08 | 001512_75_2 | 001512 | 75
-6E77 | T5 | 622954 | 1 |  | RL70LE-45 N | Rohr-Lampe LED | WALDMANN | 113620000-00746130 | Beleuchtung rechts | +06.ZF46.M290 | 6 | =BA05.D01/6.77 |  | 230V |  | 24W | .D01 |  |  | IP67 |  | =BA05 |  | 08 | 001512_93_1 | 001512 | 93
-6E77 | T5 | 517928 | 2 |  | E | Halter für Lampe | WALDMANN | SK0995719-00085652 | Beleuchtung rechts | +06.ZF46.M290 | 6 | =BA05.D01/6.77 |  |  |  |  | .D01 |  |  |  |  | =BA05 |  | 08 | 001512_93_2 | 001512 | 93
-1A63 | T5 | 509719 | 1 |  |  | Schleifringkörper | MORGANREK | F 5155 K | Schleifringkörper | +06.ZF46.M291 | 1 | =BA05.D01/1.63 |  |  |  |  | .D01 |  |  |  |  | =BA05 |  | 08 | 001529_22_1 | 001529 | 22
-1S21 | T5 | 370571 | 1 |  |  | Hauptschalter | SIEMENS | 3LD2704-0TK51 | 100A | +E290 | 1 | =BA05.D01/1.21 |  |  | 100A |  | .D01 |  |  |  |  | =BA05 |  | 17 | 001529_26_1 | 001529 | 26
-1X11 | T5 | 322774 | 1 | F | max.35 qmm | Adapter Sammelschiene | RITTAL | SV9342.240 |  | +E290 | 1 | =BA05.D01/1.11 |  |  | 125A |  | .D01 |  |  | Abgang unten |  | =BA05 |  | 17V | 001529_31_1 | 001529 | 31
-1X13 | T5 | 322774 | 1 | F | max.35 qmm | Adapter Sammelschiene | RITTAL | SV9342.240 |  | +E290 | 1 | =BA05.D01/1.13 |  |  | 125A |  | .D01 |  |  | Abgang unten |  | =BA05 |  | 17V | 001529_35_1 | 001529 | 35
-2E34 | T5 | 545944 | 1 | E | 437mm | Schrankbeleuchtung | RITTAL | SZ2500.210 | Schrankbeleuchtung | +E290 | 2 | =BA05.D01/2.34 |  | 100-240V |  | 11W | .D01 |  |  |  |  | =BA05 |  | 17V | 001532_7_1 | 001532 | 7
-2E34 | T5 | 590518 | 1 | U | l=3m | Anschluß-Leitung | RITTAL | SZ2500.400 | Schrankbeleuchtung | +E290 | 2 | =BA05.D01/2.34 |  |  |  |  | .D01 |  |  |  |  | =BA05 |  | 17V | 001532_7_2 | 001532 | 7
-2E72 | T5 | 862571 | 1 | E | blue e+, 0,78kW | Klimagerät 0,78kW | RITTAL | SK3180.800 |  | +E290 | 2 | =BA05.D01/2.72 |  | 110-240VAC |  | 0,78 kW | .D01 |  | RAL7035 |  |  | =BA05 |  | 17 | 001532_67_1 | 001532 | 67
-2Q22 | T5 | 433249 | 1 | Q | (S00) | Leistungsschalter | SIEMENS | 3RV2011-4AA10 | Klimagerät | +E290 | 2 | =BA05.D01/2.22 |  |  | 11-16A |  | .D01 |  |  | Schraubanschluss |  | =BA05 |  | 17V | 001532_68_1 | 001532 | 68
-2Q22 | T5 | 433250 | 1 | Q | 1S+1Ö (S00,S0,S2) | Hilfsschalterblock | SIEMENS | 3RV2901-1E | Klimagerät | +E290 | 2 | =BA05.D01/2.22 |  |  |  |  | .D01 |  |  | Schraubanschluss |  | =BA05 |  | 17V | 001532_68_1_1 |  | 68
-2Q22 | T5 | 351159 | 1 | Q | -> 32 A, B=45mm | Geräteadapter | RITTAL | SV9340.510 | Klimagerät | +E290 | 2 | =BA05.D01/2.22 |  |  |  |  | .D01 |  |  |  |  | =BA05 |  | 17 | 001532_68_2 | 001532 | 68
-2Q22 | T5 | 521102 | 1 | Q |  | Leitung 6mm² BK | RITTAL | SV9340.870 | Klimagerät | +E290 | 2 | =BA05.D01/2.22 |  |  |  |  | .D01 |  |  | Kabelset 6mm² |  | =BA05 |  | 17V | 001532_68_3 | 001532 | 68
-2S25 | T5 | 590522 | 1 | S | l=1m | Türpositionsschalter | RITTAL | SZ2500.460 | Türpositionsschalter | +E290 | 2 | =BA05.D01/2.25 |  |  |  |  | .D01 |  |  |  |  | =BA05 |  | 17V | 001532_47_1 | 001532 | 47
-2S42 | T5 | 76577 | 1 | B |  | Türpositionsschalter | RITTAL | SZ4127.010 |  | +E290 | 2 | =BA05.D01/2.42 |  |  |  |  | .D01 |  |  |  |  | =BA05 |  | 17V | 001532_66_1 | 001532 | 66
-2X46 | T5 | 608373 | 1 | X |  | Steckdose | LÜTZE | L680024 | Programmiergerät | +E290 | 2 | =BA05.D01/2.46 |  | 230 V AC | 10 A |  | .D01 |  |  |  |  | =BA05 |  | 17V | 001532_40_1 | 001532 | 40
-3Q22 | T5 | 433248 | 1 | Q | (S00) | Leistungsschalter | SIEMENS | 3RV2011-1KA10 | Klimagerät (9A) | +E290 | 3 | =BA05.D01/3.22 |  |  | 9-12,5A |  | .D01 |  |  | Schraubanschluss |  | =BA05 |  | 17V | 001499_11_1 | 001499 | 11
-3Q22 | T5 | 433250 | 1 | Q | 1S+1Ö (S00,S0,S2) | Hilfsschalterblock | SIEMENS | 3RV2901-1E | Klimagerät (9A) | +E290 | 3 | =BA05.D01/3.22 |  |  |  |  | .D01 |  |  | Schraubanschluss |  | =BA05 |  | 17V | 001499_11_1_1 |  | 11
-3Q22 | T5 | 330732 | 1 | Q | -> 25 A (45mm Breite) | Geräteadapter | RITTAL | SV9340.310 | Klimagerät (9A) | +E290 | 3 | =BA05.D01/3.22 |  |  |  |  | .D01 |  |  |  |  | =BA05 |  | 17V | 001499_11_2 | 001499 | 11
-3Q24 | T5 | 433248 | 1 | Q | (S00) | Leistungsschalter | SIEMENS | 3RV2011-1KA10 | Reserve | +E290 | 3 | =BA05.D01/3.24 |  |  | 9-12,5A |  | .D01 |  |  | Schraubanschluss |  | =BA05 |  | 17V | 001499_77_1 | 001499 | 77
-3Q24 | T5 | 433250 | 1 | Q | 1S+1Ö (S00,S0,S2) | Hilfsschalterblock | SIEMENS | 3RV2901-1E | Reserve | +E290 | 3 | =BA05.D01/3.24 |  |  |  |  | .D01 |  |  | Schraubanschluss |  | =BA05 |  | 17V | 001499_77_1_1 |  | 77
-3Q24 | T5 | 330732 | 1 | Q | -> 25 A (45mm Breite) | Geräteadapter | RITTAL | SV9340.310 | Reserve | +E290 | 3 | =BA05.D01/3.24 |  |  |  |  | .D01 |  |  |  |  | =BA05 |  | 17V | 001499_77_2 | 001499 | 77
-3Q26 | T5 | 433244 | 1 | Q | (S00) | Leistungsschalter | SIEMENS | 3RV2011-1FA10 | Maschinenlüfter (1,85A) | +E290 | 3 | =BA05.D01/3.26 |  |  | 3,5-5A |  | .D01 |  |  | Schraubanschluss |  | =BA05 |  | 17 | 001499_34_1 | 001499 | 34
-3Q26 | T5 | 433250 | 1 | Q | 1S+1Ö (S00,S0,S2) | Hilfsschalterblock | SIEMENS | 3RV2901-1E | Maschinenlüfter (1,85A) | +E290 | 3 | =BA05.D01/3.26 |  |  |  |  | .D01 |  |  | Schraubanschluss |  | =BA05 |  | 17V | 001499_34_1_1 |  | 34
-3Q26 | T5 | 351159 | 1 | Q | -> 32 A, B=45mm | Geräteadapter | RITTAL | SV9340.510 | Maschinenlüfter (1,85A) | +E290 | 3 | =BA05.D01/3.26 |  |  |  |  | .D01 |  |  |  |  | =BA05 |  | 17 | 001499_34_2 | 001499 | 34
-3Q26 | T5 | 521102 | 1 | Q |  | Leitung 6mm² BK | RITTAL | SV9340.870 | Maschinenlüfter (1,85A) | +E290 | 3 | =BA05.D01/3.26 |  |  |  |  | .D01 |  |  | Kabelset 6mm² |  | =BA05 |  | 17V | 001499_34_3 | 001499 | 34
-4Q22 | T5 | 433219 | 1 | Q | (S00) | Leistungsschalter | SIEMENS | 3RV2011-0AA10 | Fremdlüfter | +E290 | 4 | =BA05.D01/4.22 |  |  | 0,11-0,16A |  | .D01 |  |  | Schraubanschluss |  | =BA05 |  | 17V | 000797_60_1 | 000797 | 60
-4Q22 | T5 | 433250 | 1 | Q | 1S+1Ö (S00,S0,S2) | Hilfsschalterblock | SIEMENS | 3RV2901-1E | Fremdlüfter | +E290 | 4 | =BA05.D01/4.22 |  |  |  |  | .D01 |  |  | Schraubanschluss |  | =BA05 |  | 17V | 000797_60_1_1 |  | 60
-4Q22 | T5 | 351159 | 1 | Q | -> 32 A, B=45mm | Geräteadapter | RITTAL | SV9340.510 | Fremdlüfter | +E290 | 4 | =BA05.D01/4.22 |  |  |  |  | .D01 |  |  |  |  | =BA05 |  | 17 | 000797_60_2 | 000797 | 60
-4Q22 | T5 | 521102 | 1 | Q |  | Leitung 6mm² BK | RITTAL | SV9340.870 | Fremdlüfter | +E290 | 4 | =BA05.D01/4.22 |  |  |  |  | .D01 |  |  | Kabelset 6mm² |  | =BA05 |  | 17V | 000797_60_3 | 000797 | 60
-5Q24 | T5 | 433246 | 1 | Q | (S00) | Leistungsschalter | SIEMENS | 3RV2011-1HA10 | Rolltor (7A) | +E290 | 5 | =BA05.D01/5.24 |  |  | 5,5-8A |  | .D01 |  |  | Schraubanschluss |  | =BA05 |  | 17V | 002370_46_1 | 002370 | 46
-5Q24 | T5 | 433250 | 1 | Q | 1S+1Ö (S00,S0,S2) | Hilfsschalterblock | SIEMENS | 3RV2901-1E | Rolltor (7A) | +E290 | 5 | =BA05.D01/5.24 |  |  |  |  | .D01 |  |  | Schraubanschluss |  | =BA05 |  | 17V | 002370_46_1_1 |  | 46
-5Q24 | T5 | 351159 | 1 | Q | -> 32 A, B=45mm | Geräteadapter | RITTAL | SV9340.510 | Rolltor (7A) | +E290 | 5 | =BA05.D01/5.24 |  |  |  |  | .D01 |  |  |  |  | =BA05 |  | 17 | 002370_46_2 | 002370 | 46
-5Q24 | T5 | 521102 | 1 | Q |  | Leitung 6mm² BK | RITTAL | SV9340.870 | Rolltor (7A) | +E290 | 5 | =BA05.D01/5.24 |  |  |  |  | .D01 |  |  | Kabelset 6mm² |  | =BA05 |  | 17V | 002370_46_3 | 002370 | 46
-6F24 | T5 | 355762 | 1 | F | C, 1-pol. | Leitungsschutzschalter | SIEMENS | 5SY6103-7 | Beleuchtung | +E290 | 6 | =BA05.D01/6.24 |  | 230/400V | 3A |  | .D01 |  |  |  |  | =BA05 |  | 17V | 001512_76_1 | 001512 | 76
-6F24 | T5 | 286386 | 1 | F | 1S+1Ö | Hilfsschalter | SIEMENS | 5ST3010 | Beleuchtung | +E290 | 6 | =BA05.D01/6.24 |  |  |  |  | .D01 |  |  | 5SY |  | =BA05 |  | 17V | 001512_76_2 | 001512 | 76
-6F24 | T5 | 330732 | 1 | Q | -> 25 A (45mm Breite) | Geräteadapter | RITTAL | SV9340.310 | Beleuchtung | +E290 | 6 | =BA05.D01/6.24 |  |  |  |  | .D01 |  |  |  |  | =BA05 |  | 17V | 001512_76_3 | 001512 | 76
-7G32 | T5 | 553293 | 1 | T | SITOP PSU300S | Stromversorgung | SIEMENS | 6EP1434-2BA20 | Netzteil 1 | +E290 | 7 | =BA05.D01/7.32 | 13 | 400V-500V | 10A |  | .D01 |  |  |  |  | =BA05 |  | 17 | 000517_9_1 | 000517 | 9
-7G35 | T5 | 553293 | 1 | T | SITOP PSU300S | Stromversorgung | SIEMENS | 6EP1434-2BA20 | Netzteil 2 | +E290 | 7 | =BA05.D01/7.35 | 13 | 400V-500V | 10A |  | .D01 |  |  |  |  | =BA05 |  | 17 | 000517_11_1 | 000517 | 11
-7G43 | T5 | 590990 | 1 | T | ORING/24DC/2X10/1X20 | Redundanz-Modul QUINT | PHOENIX | 2320173 |  | +E290 | 7 | =BA05.D01/7.43 |  | 24VDC | 2x10A |  | .D01 |  |  |  |  | =BA05 |  | 17V | 000517_13_1 | 000517 | 13
-7G62 | T5 | 611578 | 1 | F | EM12-T01-001 DC24V-40A | Einspeisemodul 40A | ETA | EM12-T01-001-DC24V-40A |  | +E290 | 7 | =BA05.D01/7.53 |  | 24V DC | 40A |  | .D01 |  |  | Sammelstörung |  | =BA05 |  | 17V | 000517_16_1 | 000517 | 16
-7G63 | T5 | 611580 | 1 | F | REX12D-TE2-100-DC24V 1A-10A | Überstrom-Schutz 1..10A | ETA | REX12D-TE2-100-DC24V-1A-10A |  | +E290 | 7 | =BA05.D01/7.63 |  | 24V DC | 1..10A |  | .D01 |  |  | 2x1..10A |  | =BA05 |  | 17V | 000517_17_1 | 000517 | 17
-7G64 | T5 | 611580 | 1 | F | REX12D-TE2-100-DC24V 1A-10A | Überstrom-Schutz 1..10A | ETA | REX12D-TE2-100-DC24V-1A-10A |  | +E290 | 7 | =BA05.D01/7.64 |  | 24V DC | 1..10A |  | .D01 |  |  | 2x1..10A |  | =BA05 |  | 17V | 000517_18_1 | 000517 | 18
-7Q22 | T5 | 433242 | 1 | Q | (S00) | Leistungsschalter | SIEMENS | 3RV2011-1DA10 | Netzteil 1 | +E290 | 7 | =BA05.D01/7.22 |  |  | 2,2-3,2A |  | .D01 |  |  | Schraubanschluss |  | =BA05 |  | 17V | 000517_10_1 | 000517 | 10
-7Q22 | T5 | 433250 | 1 | Q | 1S+1Ö (S00,S0,S2) | Hilfsschalterblock | SIEMENS | 3RV2901-1E | Netzteil 1 | +E290 | 7 | =BA05.D01/7.22 |  |  |  |  | .D01 |  |  | Schraubanschluss |  | =BA05 |  | 17V | 000517_10_1_1 |  | 10
-7Q22 | T5 | 330732 | 1 | Q | -> 25 A (45mm Breite) | Geräteadapter | RITTAL | SV9340.310 | Netzteil 1 | +E290 | 7 | =BA05.D01/7.22 |  |  |  |  | .D01 |  |  |  |  | =BA05 |  | 17V | 000517_10_2 | 000517 | 10
-7Q25 | T5 | 433242 | 1 | Q | (S00) | Leistungsschalter | SIEMENS | 3RV2011-1DA10 | Netzteil 2 | +E290 | 7 | =BA05.D01/7.25 |  |  | 2,2-3,2A |  | .D01 |  |  | Schraubanschluss |  | =BA05 |  | 17V | 000517_12_1 | 000517 | 12
-7Q25 | T5 | 433250 | 1 | Q | 1S+1Ö (S00,S0,S2) | Hilfsschalterblock | SIEMENS | 3RV2901-1E | Netzteil 2 | +E290 | 7 | =BA05.D01/7.25 |  |  |  |  | .D01 |  |  | Schraubanschluss |  | =BA05 |  | 17V | 000517_12_1_1 |  | 12
-7Q25 | T5 | 330732 | 1 | Q | -> 25 A (45mm Breite) | Geräteadapter | RITTAL | SV9340.310 | Netzteil 2 | +E290 | 7 | =BA05.D01/7.25 |  |  |  |  | .D01 |  |  |  |  | =BA05 |  | 17V | 000517_12_2 | 000517 | 12
-5S84 | T5 | 566917 | 1 | S | 2S | Knebelschalter | SIEMENS | 3SU1150-2BM60-1NA0 | Tür 1 Bedienstation | +P291 | 5 | =BA05.D01/5.84 |  |  |  |  | .D01 |  |  | tastend, beleuchtbar |  | =BA05 |  | 17V | 002370_86_1 | 002370 | 86
-6S84 | T5 | 566916 | 1 | S | 1S+1OE | Knebelschalter | SIEMENS | 3SU1150-2BF60-1MA0 | Beleuchtung links Bedienstation | +P291 | 6 | =BA05.D01/6.84 |  |  |  |  | .D01 |  |  | rastend, beleuchtbar |  | =BA05 |  | 17V | 001512_50_1 | 001512 | 50
-5S88 | T5 | 566917 | 1 | S | 2S | Knebelschalter | SIEMENS | 3SU1150-2BM60-1NA0 | Tür 2 Bedienstation | +P292 | 5 | =BA05.D01/5.88 |  |  |  |  | .D01 |  |  | tastend, beleuchtbar |  | =BA05 |  | 17V | 002370_20_1 | 002370 | 20
-6S88 | T5 | 566916 | 1 | S | 1S+1OE | Knebelschalter | SIEMENS | 3SU1150-2BF60-1MA0 | Beleuchtung rechts Bedienstation | +P292 | 6 | =BA05.D01/6.88 |  |  |  |  | .D01 |  |  | rastend, beleuchtbar |  | =BA05 |  | 17V | 001512_18_1 | 001512 | 18
-3W63 | T5 | 289882 | 15 | W | 5x0,75mm² | Steuerleitung 5x0,75mm² | LAPP | 1119105 |  | +VS290 | 3 | =BA05.D01/3.63 |  |  |  |  | .D01 |  |  |  |  | =BA05 |  | 08 | 001499_111_1 | 001499 | 111
-3W72 | T5 | 289886 | 15 | W | 4x1,5mm² | Steuerleitung 4x1,5mm² | LAPP | 1119304 |  | +VS290 | 3 | =BA05.D01/3.72 |  |  |  |  | .D01 |  |  |  |  | =BA05 |  | 08 | 001499_112_1 | 001499 | 112
-3W76 | T5 | 289881 | 10 | W | 3x0,75mm² | Steuerleitung 3x0,75mm² | LAPP | 1119103 |  | +VS290 | 3 | =BA05.D01/3.76 |  |  |  |  | .D01 |  |  |  |  | =BA05 |  | 08 | 001499_118_1 | 001499 | 118
-3W77 | T5 | 289881 | 10 | W | 3x0,75mm² | Steuerleitung 3x0,75mm² | LAPP | 1119103 |  | +VS290 | 3 | =BA05.D01/3.77 |  |  |  |  | .D01 |  |  |  |  | =BA05 |  | 08 | 001499_122_1 | 001499 | 122
-5W62 | T5 | 565781 | 15 | W | 4x1mm² | Steuerleitung 4x1mm² | LAPP | 1119204 |  | +VS290 | 5 | =BA05.D01/5.62 |  |  |  |  | .D01 |  |  |  |  | =BA05 |  | 08 | 002370_127_1 | 002370 | 127
-5W64 | T5 | 565781 | 15 | W | 4x1mm² | Steuerleitung 4x1mm² | LAPP | 1119204 |  | +VS290 | 5 | =BA05.D01/5.64 |  |  |  |  | .D01 |  |  |  |  | =BA05 |  | 08 | 002370_132_1 | 002370 | 132
-5W65 | T5 | 565781 | 15 | W | 4x1mm² | Steuerleitung 4x1mm² | LAPP | 1119204 |  | +VS290 | 5 | =BA05.D01/5.65 |  |  |  |  | .D01 |  |  |  |  | =BA05 |  | 08 | 002370_137_1 | 002370 | 137
-5W68 | T5 | 565781 | 15 | W | 4x1mm² | Steuerleitung 4x1mm² | LAPP | 1119204 |  | +VS290 | 5 | =BA05.D01/5.68 |  |  |  |  | .D01 |  |  |  |  | =BA05 |  | 08 | 002370_142_1 | 002370 | 142
-6W61 | T5 | 289881 | 10 | W | 3x0,75mm² | Steuerleitung 3x0,75mm² | LAPP | 1119103 |  | +VS290 | 6 | =BA05.D01/6.61 |  |  |  |  | .D01 |  |  |  |  | =BA05 |  | 08 | 001512_110_1 | 001512 | 110
-6W62 | T5 | 289881 | 10 | W | 3x0,75mm² | Steuerleitung 3x0,75mm² | LAPP | 1119103 |  | +VS290 | 6 | =BA05.D01/6.62 |  |  |  |  | .D01 |  |  |  |  | =BA05 |  | 08 | 001512_114_1 | 001512 | 114
-6W64 | T5 | 289881 | 10 | W | 3x0,75mm² | Steuerleitung 3x0,75mm² | LAPP | 1119103 |  | +VS290 | 6 | =BA05.D01/6.64 |  |  |  |  | .D01 |  |  |  |  | =BA05 |  | 08 | 001512_118_1 | 001512 | 118
-6W66 | T5 | 289881 | 10 | W | 3x0,75mm² | Steuerleitung 3x0,75mm² | LAPP | 1119103 |  | +VS290 | 6 | =BA05.D01/6.66 |  |  |  |  | .D01 |  |  |  |  | =BA05 |  | 08 | 001512_122_1 | 001512 | 122
-6W67 | T5 | 289881 | 10 | W | 3x0,75mm² | Steuerleitung 3x0,75mm² | LAPP | 1119103 |  | +VS290 | 6 | =BA05.D01/6.67 |  |  |  |  | .D01 |  |  |  |  | =BA05 |  | 08 | 001512_126_1 | 001512 | 126
-6W68 | T5 | 289881 | 10 | W | 3x0,75mm² | Steuerleitung 3x0,75mm² | LAPP | 1119103 |  | +VS290 | 6 | =BA05.D01/6.68 |  |  |  |  | .D01 |  |  |  |  | =BA05 |  | 08 | 001512_130_1 | 001512 | 130
-3M62 |  | ... | 1 |  |  | Fremdlüfter | LENZE |  | Fremdlüfter MASTER | +06.ZF46.M291 | 3 | =BA05.D02/3.62 |  |  | 0,29A | 0,06kW | .D02 |  |  |  |  | =BA05 |  |  | 000305_56_1 | 000305 | 56
-3M64 |  | ... | 1 |  |  | Fremdlüfter | LENZE |  | Fremdlüfter SLAVE | +06.ZF46.M291 | 3 | =BA05.D02/3.64 |  |  | 0,29A | 0,06kW | .D02 |  |  |  |  | =BA05 |  |  | 000305_81_1 | 000305 | 81
-3M75 | T5 | 623169 | 1 |  | DNG 8-70 | Gebläse | KLEIN | DNG 8-70 | Gebläse | +06.ZF46.M291 | 3 | =BA05.D02/3.75 |  | 230/400V D | 7,7/4,43A | 2,2kW | .D02 | 50/60Hz |  |  |  | =BA05 |  | 08 | 000305_95_1 | 000305 | 95
-3W62 | T5 | 294492 | 1 | W | EYL0001A0100L02A00 | Lüfter-Leitung; 10m | LENZE | EYL0001A0100L02A00 |  | +06.ZF46.M291 | 3 | =BA05.D02/3.62 |  |  |  |  | .D02 |  |  |  |  | =BA05 |  | 08 | 000305_55_1 | 000305 | 55
-3W63 | T5 | 294492 | 1 | W | EYL0001A0100L02A00 | Lüfter-Leitung; 10m | LENZE | EYL0001A0100L02A00 |  | +06.ZF46.M291 | 3 | =BA05.D02/3.63 |  |  |  |  | .D02 |  |  |  |  | =BA05 |  | 08 | 000305_80_1 | 000305 | 80
-1X12 | T5 | 322774 | 1 | F | max.35 qmm | Adapter Sammelschiene | RITTAL | SV9342.240 |  | +E291 | 1 | =BA05.D02/1.12 |  |  | 125A |  | .D02 |  |  | Abgang unten |  | =BA05 |  | 17V | 001566_7_1 | 001566 | 7
-2M71 | T5 | 202098 | 1 | M | ZH200300 | Filterlüfter | RÜBSAMEN | LV300 230V RAL70 | Schranklüfter | +E291 | 2 | =BA05.D02/2.71 |  | 230V | 0,11 A | 18W | .D02 |  |  |  |  | =BA05 |  | 08 | 002191_10_1 | 002191 | 10
-2M71 | T5 | 250776 | 1 | M | ZH210200 | Austrittsfilter | RÜBSAMEN | GV400/500 RAL7035 | Schranklüfter | +E291 | 2 | =BA05.D02/2.71 |  |  |  |  | .D02 |  |  |  |  | =BA05 |  | 17 | 002191_10_2 | 002191 | 10
-2M73 | T5 | 202098 | 1 | M | ZH200300 | Filterlüfter | RÜBSAMEN | LV300 230V RAL70 | Schranklüfter | +E291 | 2 | =BA05.D02/2.73 |  | 230V | 0,11 A | 18W | .D02 |  |  |  |  | =BA05 |  | 08 | 002191_6_1 | 002191 | 6
-2M73 | T5 | 250776 | 1 | M | ZH210200 | Austrittsfilter | RÜBSAMEN | GV400/500 RAL7035 | Schranklüfter | +E291 | 2 | =BA05.D02/2.73 |  |  |  |  | .D02 |  |  |  |  | =BA05 |  | 17 | 002191_6_2 | 002191 | 6
-2M74 | T5 | 202098 | 1 | M | ZH200300 | Filterlüfter | RÜBSAMEN | LV300 230V RAL70 | Schranklüfter | +E291 | 2 | =BA05.D02/2.74 |  | 230V | 0,11 A | 18W | .D02 |  |  |  |  | =BA05 |  | 08 | 002191_7_1 | 002191 | 7
-2M74 | T5 | 250776 | 1 | M | ZH210200 | Austrittsfilter | RÜBSAMEN | GV400/500 RAL7035 | Schranklüfter | +E291 | 2 | =BA05.D02/2.74 |  |  |  |  | .D02 |  |  |  |  | =BA05 |  | 17 | 002191_7_2 | 002191 | 7
-2M75 | T5 | 202098 | 1 | M | ZH200300 | Filterlüfter | RÜBSAMEN | LV300 230V RAL70 | Schranklüfter | +E291 | 2 | =BA05.D02/2.75 |  | 230V | 0,11 A | 18W | .D02 |  |  |  |  | =BA05 |  | 08 | 002191_11_1 | 002191 | 11
-2M75 | T5 | 250776 | 1 | M | ZH210200 | Austrittsfilter | RÜBSAMEN | GV400/500 RAL7035 | Schranklüfter | +E291 | 2 | =BA05.D02/2.75 |  |  |  |  | .D02 |  |  |  |  | =BA05 |  | 17 | 002191_11_2 | 002191 | 11
-2M76 | T5 | 202098 | 1 | M | ZH200300 | Filterlüfter | RÜBSAMEN | LV300 230V RAL70 | Schranklüfter | +E291 | 2 | =BA05.D02/2.76 |  | 230V | 0,11 A | 18W | .D02 |  |  |  |  | =BA05 |  | 08 | 002191_8_1 | 002191 | 8
-2M77 | T5 | 202098 | 1 | M | ZH200300 | Filterlüfter | RÜBSAMEN | LV300 230V RAL70 | Schranklüfter | +E291 | 2 | =BA05.D02/2.77 |  | 230V | 0,11 A | 18W | .D02 |  |  |  |  | =BA05 |  | 08 | 002191_9_1 | 002191 | 9
-2Q23 | T5 | 433232 | 1 | Q | (S00) | Leistungsschalter | SIEMENS | 3RV2011-0DA10 | Schranklüfter (0,22A) | +E291 | 2 | =BA05.D02/2.23 |  |  | 0,22-0,32A |  | .D02 |  |  | Schraubanschluss |  | =BA05 |  | 17V | 002191_30_1 | 002191 | 30
-2Q23 | T5 | 433250 | 1 | Q | 1S+1Ö (S00,S0,S2) | Hilfsschalterblock | SIEMENS | 3RV2901-1E | Schranklüfter (0,22A) | +E291 | 2 | =BA05.D02/2.23 |  |  |  |  | .D02 |  |  | Schraubanschluss |  | =BA05 |  | 17V | 002191_30_1_1 |  | 30
-2Q23 | T5 | 330732 | 1 | Q | -> 25 A (45mm Breite) | Geräteadapter | RITTAL | SV9340.310 | Schranklüfter (0,22A) | +E291 | 2 | =BA05.D02/2.23 |  |  |  |  | .D02 |  |  |  |  | =BA05 |  | 17V | 002191_30_2 | 002191 | 30
-3Q22 | T5 | 433233 | 1 | Q | (S00) | Leistungsschalter | SIEMENS | 3RV2011-0EA10 | Fremdlüfter MASTER | +E291 | 3 | =BA05.D02/3.22 |  |  | 0,28-0,4A |  | .D02 |  |  | Schraubanschluss |  | =BA05 |  | 17 | 000305_60_1 | 000305 | 60
-3Q22 | T5 | 433250 | 1 | Q | 1S+1Ö (S00,S0,S2) | Hilfsschalterblock | SIEMENS | 3RV2901-1E | Fremdlüfter MASTER | +E291 | 3 | =BA05.D02/3.22 |  |  |  |  | .D02 |  |  | Schraubanschluss |  | =BA05 |  | 17V | 000305_60_1_1 |  | 60
-3Q22 | T5 | 351159 | 1 | Q | -> 32 A, B=45mm | Geräteadapter | RITTAL | SV9340.510 | Fremdlüfter MASTER | +E291 | 3 | =BA05.D02/3.22 |  |  |  |  | .D02 |  |  |  |  | =BA05 |  | 17 | 000305_60_2 | 000305 | 60
-3Q22 | T5 | 521102 | 1 | Q |  | Leitung 6mm² BK | RITTAL | SV9340.870 | Fremdlüfter MASTER | +E291 | 3 | =BA05.D02/3.22 |  |  |  |  | .D02 |  |  | Kabelset 6mm² |  | =BA05 |  | 17V | 000305_60_3 | 000305 | 60
-3Q23 | T5 | 433233 | 1 | Q | (S00) | Leistungsschalter | SIEMENS | 3RV2011-0EA10 | Fremdlüfter MASTER | +E291 | 3 | =BA05.D02/3.23 |  |  | 0,28-0,4A |  | .D02 |  |  | Schraubanschluss |  | =BA05 |  | 17 | 000305_85_1 | 000305 | 85
-3Q23 | T5 | 433250 | 1 | Q | 1S+1Ö (S00,S0,S2) | Hilfsschalterblock | SIEMENS | 3RV2901-1E | Fremdlüfter MASTER | +E291 | 3 | =BA05.D02/3.23 |  |  |  |  | .D02 |  |  | Schraubanschluss |  | =BA05 |  | 17V | 000305_85_1_1 |  | 85
-3Q23 | T5 | 351159 | 1 | Q | -> 32 A, B=45mm | Geräteadapter | RITTAL | SV9340.510 | Fremdlüfter MASTER | +E291 | 3 | =BA05.D02/3.23 |  |  |  |  | .D02 |  |  |  |  | =BA05 |  | 17 | 000305_85_2 | 000305 | 85
-3Q23 | T5 | 521102 | 1 | Q |  | Leitung 6mm² BK | RITTAL | SV9340.870 | Fremdlüfter MASTER | +E291 | 3 | =BA05.D02/3.23 |  |  |  |  | .D02 |  |  | Kabelset 6mm² |  | =BA05 |  | 17V | 000305_85_3 | 000305 | 85
-3Q25 | T5 | 433244 | 1 | Q | (S00) | Leistungsschalter | SIEMENS | 3RV2011-1FA10 | Fremdlüfter | +E291 | 3 | =BA05.D02/3.25 |  |  | 3,5-5A |  | .D02 |  |  | Schraubanschluss |  | =BA05 |  | 17 | 000305_90_1 | 000305 | 90
-3Q25 | T5 | 433250 | 1 | Q | 1S+1Ö (S00,S0,S2) | Hilfsschalterblock | SIEMENS | 3RV2901-1E | Fremdlüfter | +E291 | 3 | =BA05.D02/3.25 |  |  |  |  | .D02 |  |  | Schraubanschluss |  | =BA05 |  | 17V | 000305_90_1_1 |  | 90
-3Q25 | T5 | 330732 | 1 | Q | -> 25 A (45mm Breite) | Geräteadapter | RITTAL | SV9340.310 | Fremdlüfter | +E291 | 3 | =BA05.D02/3.25 |  |  |  |  | .D02 |  |  |  |  | =BA05 |  | 17V | 000305_90_2 | 000305 | 90
-4G32 | T5 | 553293 | 1 | T | SITOP PSU300S | Stromversorgung | SIEMENS | 6EP1434-2BA20 |  | +E291 | 4 | =BA05.D02/4.32 | 13 | 400V-500V | 10A |  | .D02 |  |  |  |  | =BA05 |  | 17 | 001644_6_1 | 001644 | 6
-4G35 | T5 | 553293 | 1 | T | SITOP PSU300S | Stromversorgung | SIEMENS | 6EP1434-2BA20 |  | +E291 | 4 | =BA05.D02/4.35 | 13 | 400V-500V | 10A |  | .D02 |  |  |  |  | =BA05 |  | 17 | 001644_8_1 | 001644 | 8
-4G43 | T5 | 590990 | 1 | T | ORING/24DC/2X10/1X20 | Redundanz-Modul QUINT | PHOENIX | 2320173 |  | +E291 | 4 | =BA05.D02/4.43 |  | 24VDC | 2x10A |  | .D02 |  |  |  |  | =BA05 |  | 17V | 001644_10_1 | 001644 | 10
-4G62 | T5 | 611578 | 1 | F | EM12-T01-001 DC24V-40A | Einspeisemodul 40A | ETA | EM12-T01-001-DC24V-40A |  | +E291 | 4 | =BA05.D02/4.53 |  | 24V DC | 40A |  | .D02 |  |  | Sammelstörung |  | =BA05 |  | 17V | 001644_13_1 | 001644 | 13
-4G63 | T5 | 611580 | 1 | F | REX12D-TE2-100-DC24V 1A-10A | Überstrom-Schutz 1..10A | ETA | REX12D-TE2-100-DC24V-1A-10A |  | +E291 | 4 | =BA05.D02/4.63 |  | 24V DC | 1..10A |  | .D02 |  |  | 2x1..10A |  | =BA05 |  | 17V | 001644_14_1 | 001644 | 14
-4G64 | T5 | 611580 | 1 | F | REX12D-TE2-100-DC24V 1A-10A | Überstrom-Schutz 1..10A | ETA | REX12D-TE2-100-DC24V-1A-10A |  | +E291 | 4 | =BA05.D02/4.64 |  | 24V DC | 1..10A |  | .D02 |  |  | 2x1..10A |  | =BA05 |  | 17V | 001644_15_1 | 001644 | 15
-4G65 | T5 | 611580 | 1 | F | REX12D-TE2-100-DC24V 1A-10A | Überstrom-Schutz 1..10A | ETA | REX12D-TE2-100-DC24V-1A-10A |  | +E291 | 4 | =BA05.D02/4.65 |  | 24V DC | 1..10A |  | .D02 |  |  | 2x1..10A |  | =BA05 |  | 17V | 001644_22_1 | 001644 | 22
-4Q22 | T5 | 433242 | 1 | Q | (S00) | Leistungsschalter | SIEMENS | 3RV2011-1DA10 | Netzteil 1 | +E291 | 4 | =BA05.D02/4.22 |  |  | 2,2-3,2A |  | .D02 |  |  | Schraubanschluss |  | =BA05 |  | 17V | 001644_7_1 | 001644 | 7
-4Q22 | T5 | 433250 | 1 | Q | 1S+1Ö (S00,S0,S2) | Hilfsschalterblock | SIEMENS | 3RV2901-1E | Netzteil 1 | +E291 | 4 | =BA05.D02/4.22 |  |  |  |  | .D02 |  |  | Schraubanschluss |  | =BA05 |  | 17V | 001644_7_1_1 |  | 7
-4Q22 | T5 | 330732 | 1 | Q | -> 25 A (45mm Breite) | Geräteadapter | RITTAL | SV9340.310 | Netzteil 1 | +E291 | 4 | =BA05.D02/4.22 |  |  |  |  | .D02 |  |  |  |  | =BA05 |  | 17V | 001644_7_2 | 001644 | 7
-4Q25 | T5 | 433242 | 1 | Q | (S00) | Leistungsschalter | SIEMENS | 3RV2011-1DA10 | Netzteil 2 | +E291 | 4 | =BA05.D02/4.25 |  |  | 2,2-3,2A |  | .D02 |  |  | Schraubanschluss |  | =BA05 |  | 17V | 001644_9_1 | 001644 | 9
-4Q25 | T5 | 433250 | 1 | Q | 1S+1Ö (S00,S0,S2) | Hilfsschalterblock | SIEMENS | 3RV2901-1E | Netzteil 2 | +E291 | 4 | =BA05.D02/4.25 |  |  |  |  | .D02 |  |  | Schraubanschluss |  | =BA05 |  | 17V | 001644_9_1_1 |  | 9
-4Q25 | T5 | 330732 | 1 | Q | -> 25 A (45mm Breite) | Geräteadapter | RITTAL | SV9340.310 | Netzteil 2 | +E291 | 4 | =BA05.D02/4.25 |  |  |  |  | .D02 |  |  |  |  | =BA05 |  | 17V | 001644_9_2 | 001644 | 9
-3W65 | T5 | 289886 | 15 | W | 4x1,5mm² | Steuerleitung 4x1,5mm² | LAPP | 1119304 |  | +VS290 | 3 | =BA05.D02/3.65 |  |  |  |  | .D02 |  |  |  |  | =BA05 |  | 08 | 000305_101_1 | 000305 | 101
-1B78 | T5 | 271376 | 1 | S | BNS120 | Sicherheitsschalter | SCHMERSAL | BNS 120-11Z | Tür 2 | +06.ZF46.M290 | 1 | =BA05.L01/1.78 |  |  |  |  | .L01 |  |  |  |  | =BA05 |  | 08 | 000978_120_1 | 000978 | 120
-1B78 | T5 | 271412 | 1 | B |  | Magnet | SCHMERSAL | BP 10 | Tür 2 | +06.ZF46.M290 | 1 | =BA05.L01/1.78 |  |  |  |  | .L01 |  |  |  |  | =BA05 |  | 08 | 000978_120_2 | 000978 | 120
-1B79 | T5 | 271376 | 1 | S | BNS120 | Sicherheitsschalter | SCHMERSAL | BNS 120-11Z | Tür 1 | +06.ZF46.M290 | 1 | =BA05.L01/1.79 |  |  |  |  | .L01 |  |  |  |  | =BA05 |  | 08 | 000978_121_1 | 000978 | 121
-1B79 | T5 | 271412 | 1 | B |  | Magnet | SCHMERSAL | BP 10 | Tür 1 | +06.ZF46.M290 | 1 | =BA05.L01/1.79 |  |  |  |  | .L01 |  |  |  |  | =BA05 |  | 08 | 000978_121_2 | 000978 | 121
-5B73 | T5 | 438809 | 1 | B | NBN8 | Näherungsschalter | PEPPERL&FU | 187651 | A.-Position | +06.ZF46.M290 | 5 | =BA05.L01/5.73 |  |  |  |  | .L01 |  |  | M12x1,5, 8mm nicht bündig |  | =BA05 |  | 08 | 001829_19_1 | 001829 | 19
-5F72 | T5 | 513921 | 1 | B |  | Druckschalter | FESTO | MSB6 1-2 _C4_J2_F3_WP_UL1 | Druckwächter | +06.ZF46.M290 | 5 | =BA05.L01/5.72 |  |  |  |  | .L01 |  |  |  |  | =BA05 |  | 08 | 001829_24_1 | 001829 | 24
-5F72 | T5 | 201032 | 1 |  |  | Steckdose mit LED | FESTO | 164274 | Druckwächter | +06.ZF46.M290 | 5 | =BA05.L01/5.72 |  |  |  |  | .L01 |  |  | 4-polig |  | =BA05 |  | 08 | 001829_24_2 | 001829 | 24
-5W64 | T5 | 384453 | 1 |  | M12/4-pol./gewink./15m/mit LED | Kabeldose | WEIDMÜLLER | 9456381500 SAIL-M12BW-4-2 |  | +06.ZF46.M290 | 5 | =BA05.L01/5.64 |  |  |  |  | .L01 |  |  |  |  | =BA05 |  | 08 | 001829_20_1 | 001829 | 20
-1K32 | T5 | 477137 | 1 | K | 3UG4622-1AW30 | Stromrelais | SIEMENS | 3UG4622-1AW30 | Bremse Rotationsantrieb | +E290 | 1 | =BA05.L01/1.32 |  | 24-240V UC | AC/D0,05-10A |  | .L01 |  |  | 24-240V UC |  | =BA05 |  | 17 | 000978_31_1 | 000978 | 31
-3D78 | T5 | 488608 | 1 |  | KTP700 BASIC PN | Bedienstation | SIEMENS | 6AV2123-2GB03-0AX0 | Bedienstation links Bedienstation | +P291 | 3 | =BA05.L01/3.78 |  | 24VDC | 0,35 A |  | .L01 |  |  |  |  | =BA05 |  | 17 | 000380_14_1 | 000380 | 14
-3D78 | T5 | 261363 | 1 | X | Simatic NET | RJ45-Stecker | SIEMENS | 6GK1901-1BB10-2AA0 | Bedienstation links Bedienstation | +P291 | 3 | =BA05.L01/3.78 |  |  |  |  | .L01 |  |  |  |  | =BA05 |  | 17V | 000380_14_2 | 000380 | 14
-3S72 | T5 | 842623 | 1 | S | 1OE | Not-Halt Schalter | SIEMENS | 3SU1150-1HA20-1CH0 | Not-Halt Bedienstation | +P291 | 3 | =BA05.L01/3.72 |  |  |  |  | .L01 |  | RD | ohne Schutzkragen |  | =BA05 |  | 17 | 000380_15_1 | 000380 | 15
-3S72 | T5 | 531983 | 2 |  | 1OE | Kontakt Modul | SIEMENS | 3SU1400-1AA10-1CA0 | Not-Halt Bedienstation | +P291 | 3 | =BA05.L01/3.72 |  |  |  |  | .L01 |  |  |  |  | =BA05 |  | 17V | 000380_15_2 | 000380 | 15
-3S72 | T5 | 563874 | 1 | S |  | Schutzkragen | SIEMENS | 3SU1900-0DY30-0AA0 | Not-Halt Bedienstation | +P291 | 3 | =BA05.L01/3.72 |  |  |  |  | .L01 |  |  |  |  | =BA05 |  | 17V | 000380_15_3 | 000380 | 15
-3S74 | T5 | 566917 | 1 | S | 2S | Knebelschalter | SIEMENS | 3SU1150-2BM60-1NA0 | HA Tippen vorw.-rückw. Bedienstation | +P291 | 3 | =BA05.L01/3.74 |  |  |  |  | .L01 |  |  | tastend, beleuchtbar |  | =BA05 |  | 17V | 000380_2_1 | 000380 | 2
-3S75 | T5 | 566917 | 1 | S | 2S | Knebelschalter | SIEMENS | 3SU1150-2BM60-1NA0 | RA Tippen links-rechts Bedienstation | +P291 | 3 | =BA05.L01/3.75 |  |  |  |  | .L01 |  |  | tastend, beleuchtbar |  | =BA05 |  | 17V | 000380_5_1 | 000380 | 5
-3S75 | T5 | 560506 | 1 | S |  | LED-Modul | SIEMENS | 3SU1401-1BB60-1AA0 | RA Tippen links-rechts Bedienstation | +P291 | 3 | =BA05.L01/3.75 |  | 24V |  |  | .L01 |  | WH | Frontplattenbefestigung |  | =BA05 |  | 17V | 000380_5_2 | 000380 | 5
-3S76 | T5 | 566913 | 1 | S | 1S | Leuchttaster | SIEMENS | 3SU1152-0AB50-1BA0 | Reset Bedienstation | +P291 | 3 | =BA05.L01/3.76 |  | 24V |  |  | .L01 |  | BU |  |  | =BA05 |  | 17 | 000380_7_1 | 000380 | 7
-3S76 | T5 | 531983 | 1 |  | 1OE | Kontakt Modul | SIEMENS | 3SU1400-1AA10-1CA0 | Reset Bedienstation | +P291 | 3 | =BA05.L01/3.76 |  |  |  |  | .L01 |  |  |  |  | =BA05 |  | 17V | 000380_7_2 | 000380 | 7
-4D78 | T5 | 488608 | 1 |  | KTP700 BASIC PN | Bedienstation | SIEMENS | 6AV2123-2GB03-0AX0 | Bedienstation rechts Bedienstation | +P292 | 4 | =BA05.L01/4.78 |  | 24VDC | 0,35 A |  | .L01 |  |  |  |  | =BA05 |  | 17 | 000393_14_1 | 000393 | 14
-4D78 | T5 | 261363 | 1 | X | Simatic NET | RJ45-Stecker | SIEMENS | 6GK1901-1BB10-2AA0 | Bedienstation rechts Bedienstation | +P292 | 4 | =BA05.L01/4.78 |  |  |  |  | .L01 |  |  |  |  | =BA05 |  | 17V | 000393_14_2 | 000393 | 14
-4S72 | T5 | 842623 | 1 | S | 1OE | Not-Halt Schalter | SIEMENS | 3SU1150-1HA20-1CH0 | Not-Halt Bedienstation | +P292 | 4 | =BA05.L01/4.72 |  |  |  |  | .L01 |  | RD | ohne Schutzkragen |  | =BA05 |  | 17 | 000393_15_1 | 000393 | 15
-4S72 | T5 | 531983 | 2 |  | 1OE | Kontakt Modul | SIEMENS | 3SU1400-1AA10-1CA0 | Not-Halt Bedienstation | +P292 | 4 | =BA05.L01/4.72 |  |  |  |  | .L01 |  |  |  |  | =BA05 |  | 17V | 000393_15_2 | 000393 | 15
-4S72 | T5 | 563874 | 1 | S |  | Schutzkragen | SIEMENS | 3SU1900-0DY30-0AA0 | Not-Halt Bedienstation | +P292 | 4 | =BA05.L01/4.72 |  |  |  |  | .L01 |  |  |  |  | =BA05 |  | 17V | 000393_15_3 | 000393 | 15
-4S74 | T5 | 566917 | 1 | S | 2S | Knebelschalter | SIEMENS | 3SU1150-2BM60-1NA0 | HA Tippen vorw.-rückw. Bedienstation | +P292 | 4 | =BA05.L01/4.74 |  |  |  |  | .L01 |  |  | tastend, beleuchtbar |  | =BA05 |  | 17V | 000393_2_1 | 000393 | 2
-4S75 | T5 | 566917 | 1 | S | 2S | Knebelschalter | SIEMENS | 3SU1150-2BM60-1NA0 | RA Tippen links-rechts Bedienstation | +P292 | 4 | =BA05.L01/4.75 |  |  |  |  | .L01 |  |  | tastend, beleuchtbar |  | =BA05 |  | 17V | 000393_5_1 | 000393 | 5
-4S75 | T5 | 560506 | 1 | S |  | LED-Modul | SIEMENS | 3SU1401-1BB60-1AA0 | RA Tippen links-rechts Bedienstation | +P292 | 4 | =BA05.L01/4.75 |  | 24V |  |  | .L01 |  | WH | Frontplattenbefestigung |  | =BA05 |  | 17V | 000393_5_2 | 000393 | 5
-4S76 | T5 | 566913 | 1 | S | 1S | Leuchttaster | SIEMENS | 3SU1152-0AB50-1BA0 | Reset Bedienstation | +P292 | 4 | =BA05.L01/4.76 |  | 24V |  |  | .L01 |  | BU |  |  | =BA05 |  | 17 | 000393_7_1 | 000393 | 7
-4S76 | T5 | 531983 | 1 |  | 1OE | Kontakt Modul | SIEMENS | 3SU1400-1AA10-1CA0 | Reset Bedienstation | +P292 | 4 | =BA05.L01/4.76 |  |  |  |  | .L01 |  |  |  |  | =BA05 |  | 17V | 000393_7_2 | 000393 | 7
-2W77 | T5 | 289882 | 15 | W | 5x0,75mm² | Steuerleitung 5x0,75mm² | LAPP | 1119105 |  | +P293 | 2 | =BA05.L01/2.77 |  |  |  |  | .L01 |  |  |  |  | =BA05 |  | 08 | 000357_169_1 | 000357 | 169
-2W79 | T5 | 289882 | 15 | W | 5x0,75mm² | Steuerleitung 5x0,75mm² | LAPP | 1119105 |  | +P294 | 2 | =BA05.L01/2.79 |  |  |  |  | .L01 |  |  |  |  | =BA05 |  | 08 | 000357_175_1 | 000357 | 175
-3W61 | T5 | 220757 | 15 | W |  | Steuerleitung 18x0,75mm² | LAPP | 1119118 |  | +VS290 | 3 | =BA05.L01/3.61 |  |  |  |  | .L01 |  |  |  |  | =BA05 |  | 17 | 000380_78_1 | 000380 | 78
-3W68 | T5 | 289881 | 15 | W | 3x0,75mm² | Steuerleitung 3x0,75mm² | LAPP | 1119103 |  | +VS290 | 3 | =BA05.L01/3.68 |  |  |  |  | .L01 |  |  |  |  | =BA05 |  | 08 | 000380_98_1 | 000380 | 98
-4W62 | T5 | 220757 | 15 | W |  | Steuerleitung 18x0,75mm² | LAPP | 1119118 |  | +VS290 | 4 | =BA05.L01/4.62 |  |  |  |  | .L01 |  |  |  |  | =BA05 |  | 17 | 000393_72_1 | 000393 | 72
-4W68 | T5 | 289881 | 15 | W | 3x0,75mm² | Steuerleitung 3x0,75mm² | LAPP | 1119103 |  | +VS290 | 4 | =BA05.L01/4.68 |  |  |  |  | .L01 |  |  |  |  | =BA05 |  | 08 | 000393_88_1 | 000393 | 88
-5W62 | T5 | 289882 | 15 | W | 5x0,75mm² | Steuerleitung 5x0,75mm² | LAPP | 1119105 |  | +VS290 | 5 | =BA05.L01/5.62 |  |  |  |  | .L01 |  |  |  |  | =BA05 |  | 08 | 001829_51_1 | 001829 | 51
-1W56 | T5 | 823082 | 1 |  |  | Kabeldose | SICK | 2095886 |  | +06.ZF46.M291 | 1 | =BA05.L02/1.56 |  |  |  |  | .L02 |  |  | Kabeldose |  | =BA05 |  | 08 | 000275_25_1 | 000275 | 25
-1W57 | T5 | 823082 | 1 |  |  | Kabeldose | SICK | 2095886 |  | +06.ZF46.M291 | 1 | =BA05.L02/1.57 |  |  |  |  | .L02 |  |  | Kabeldose |  | =BA05 |  | 08 | 000275_29_1 | 000275 | 29
-1Y66 | T5 | 873330 | 1 | M |  | 2/2-Wegeventil | SCHUNK SPT | 319102 | Getriebe Druckentlastung MASTER | +06.ZF46.M291 | 1 | =BA05.L02/1.66 |  | 24 V |  |  | .L02 |  |  |  |  | =BA05 |  | 08 | 000275_31_1 | 000275 | 31
-1Y66 | T5 | 873332 | 1 | M |  | 2/2-Wegeventil | SCHUNK SPT | 349231 | Getriebe Druckentlastung MASTER | +06.ZF46.M291 | 1 | =BA05.L02/1.66 |  | 24 V |  |  | .L02 |  |  |  |  | =BA05 |  | 08 | 000275_31_2 | 000275 | 31
-1Y66 | T5 | 873331 | 1 | M |  | 2/2-Wegeventil | SCHUNK SPT | 302759 | Getriebe Druckentlastung MASTER | +06.ZF46.M291 | 1 | =BA05.L02/1.66 |  | 24 V |  |  | .L02 |  |  |  |  | =BA05 |  | 08 | 000275_31_3 | 000275 | 31
-1Y67 | T5 | 873330 | 1 | M |  | 2/2-Wegeventil | SCHUNK SPT | 319102 | Getriebe Druckentlastung SLAVE | +06.ZF46.M291 | 1 | =BA05.L02/1.67 |  | 24 V |  |  | .L02 |  |  |  |  | =BA05 |  | 08 | 000275_32_1 | 000275 | 32
-1Y67 | T5 | 873332 | 1 | M |  | 2/2-Wegeventil | SCHUNK SPT | 349231 | Getriebe Druckentlastung SLAVE | +06.ZF46.M291 | 1 | =BA05.L02/1.67 |  | 24 V |  |  | .L02 |  |  |  |  | =BA05 |  | 08 | 000275_32_2 | 000275 | 32
-1Y67 | T5 | 873331 | 1 | M |  | 2/2-Wegeventil | SCHUNK SPT | 302759 | Getriebe Druckentlastung SLAVE | +06.ZF46.M291 | 1 | =BA05.L02/1.67 |  | 24 V |  |  | .L02 |  |  |  |  | =BA05 |  | 08 | 000275_32_3 | 000275 | 32
-2A66 | T5 | 518776 | 1 |  | DE_CS.1513951-B | Pneumatik-Platte | FESTO | DE_CS.1513951-B | Pneumatik-Platte | +06.ZF46.M291 | 2 | =BA05.L02/2.66 |  |  |  |  | .L02 |  |  |  |  | =BA05 |  | 08 | 000459_88_1 | 000459 | 88
-2W66 | T5 | 848906 | 1 |  | NEBU-M12W8-10-NLE8 | Verbindungsleitung |  | 1522943 |  | +06.ZF46.M291 | 2 | =BA05.L02/2.66 |  |  |  |  | .L02 |  |  |  |  | =BA05 |  | 08 | 000459_34_1 | 000459 | 34
-2W68 | T5 | 848906 | 1 |  | NEBU-M12W8-10-NLE8 | Verbindungsleitung |  | 1522943 |  | +06.ZF46.M291 | 2 | =BA05.L02/2.68 |  |  |  |  | .L02 |  |  |  |  | =BA05 |  | 08 | 000459_49_1 | 000459 | 49
-2Y72 |  | .. | 1 | M |  |  | FESTO | 575612 | Magnetventil Bandanpressung Pneumatik-Platte | +06.ZF46.M291 | 2 | =BA05.L02/2.71 | a |  |  |  | .L02 |  |  |  |  | =BA05 |  |  | 000459_8_1 | 000459 | 8
-2Y72 |  | .. | 2 | M |  |  | Festo | 539712 | Magnetventil Bandanpressung Pneumatik-Platte | +06.ZF46.M291 | 2 | =BA05.L02/2.71 | schließen |  |  |  | .L02 |  |  |  |  | =BA05 |  |  | 000459_8_2 | 000459 | 8
-2Y74 |  | .. | 1 | M |  |  | FESTO | 575605 | Druck Umschaltung Bandspannung Pneumatik-\a | +06.ZF46.M291 | 2 | =BA05.L02/2.74 |  |  |  |  | .L02 |  |  |  |  | =BA05 |  |  | 000459_73_1 | 000459 | 73
-2Y74 |  | .. | 1 | M |  |  | Festo | 539712 | Druck Umschaltung Bandspannung Pneumatik-\a | +06.ZF46.M291 | 2 | =BA05.L02/2.74 |  |  |  |  | .L02 |  |  |  |  | =BA05 |  |  | 000459_73_2 | 000459 | 73
-2Y75 |  | .. | 1 | M |  |  | FESTO | 575605 | Druck Umschaltung Bandanpressung Pneumatik-\a | +06.ZF46.M291 | 2 | =BA05.L02/2.75 |  |  |  |  | .L02 |  |  |  |  | =BA05 |  |  | 000459_78_1 | 000459 | 78
-2Y77 |  | .. | 1 |  | 0-10 bar 4-20mA |  | FESTO | 543433 | Bandspannung Pneumatik-Platte | +06.ZF46.M291 | 2 | =BA05.L02/2.76 |  |  |  |  | .L02 |  |  |  |  | =BA05 |  |  | 000459_40_1 | 000459 | 40
-2Y79 |  | * | 1 |  | 0-10 bar 4-20mA |  | FESTO | 543433 | Bandanpressung Pneumatik-Platte | +06.ZF46.M291 | 2 | =BA05.L02/2.78 |  |  |  |  | .L02 |  |  |  |  | =BA05 |  |  | 000459_55_1 | 000459 | 55
-7F72 | T5 | 365662 | 1 | B | SDE3-M8 | Druckschalter | FESTO | 540209 | Druckwächter Bandspannung / Bandanpressung Pneumatik- | +06.ZF46.M291 | 7 | =BA05.M02/7.72 | SP A |  |  |  | .L02 |  |  |  |  | =BA05 |  | 08 | 000583_7_1 | 000583 | 7
-7F72 |  | .. | 1 | B | SDE3-M8 |  | FESTO | 575833 | Druckwächter Bandspannung / Bandanpressung Pneumatik- | +06.ZF46.M291 | 7 | =BA05.M02/7.72 | SP B |  |  |  | .L02 |  |  |  |  | =BA05 |  |  | 000583_7_2 | 000583 | 7
-1K32 | T5 | 477137 | 1 | K | 3UG4622-1AW30 | Stromrelais | SIEMENS | 3UG4622-1AW30 | Bremse Rotationsantrieb | +E291 | 1 | =BA05.L02/1.32 |  | 24-240V UC | AC/D0,05-10A |  | .L02 |  |  | 24-240V UC |  | =BA05 |  | 17 | 000275_2_1 | 000275 | 2
-1K33 | T5 | 477137 | 1 | K | 3UG4622-1AW30 | Stromrelais | SIEMENS | 3UG4622-1AW30 | Bremse Rotationsantrieb | +E291 | 1 | =BA05.L02/1.33 |  | 24-240V UC | AC/D0,05-10A |  | .L02 |  |  | 24-240V UC |  | =BA05 |  | 17 | 000275_11_1 | 000275 | 11
-2W61 | T5 | 289881 | 5 | W | 3x0,75mm² | Steuerleitung 3x0,75mm² | LAPP | 1119103 |  | +VS290 | 2 | =BA05.L02/2.61 |  |  |  |  | .L02 |  |  |  |  | =BA05 |  | 08 | 000459_93_1 | 000459 | 93
-2W62 | T5 | 289881 | 5 | W | 3x0,75mm² | Steuerleitung 3x0,75mm² | LAPP | 1119103 |  | +VS290 | 2 | =BA05.L02/2.62 |  |  |  |  | .L02 |  |  |  |  | =BA05 |  | 08 | 000459_97_1 | 000459 | 97
-2W64 | T5 | 289881 | 5 | W | 3x0,75mm² | Steuerleitung 3x0,75mm² | LAPP | 1119103 |  | +VS290 | 2 | =BA05.L02/2.64 |  |  |  |  | .L02 |  |  |  |  | =BA05 |  | 08 | 000459_101_1 | 000459 | 101
-2W65 | T5 | 289881 | 5 | W | 3x0,75mm² | Steuerleitung 3x0,75mm² | LAPP | 1119103 |  | +VS290 | 2 | =BA05.L02/2.65 |  |  |  |  | .L02 |  |  |  |  | =BA05 |  | 08 | 000459_105_1 | 000459 | 105
-1D22 | T5 | 586100 | 1 | K | XF204 | SWITCH | SIEMENS | 6GK5204-0BA00-2AF2 | Ethernet Switch Scalance XF204 | +E290 | 1 | =BA05.M01/1.22 |  | 24VDC |  |  | .M01 |  |  |  |  | =BA05 |  | 17 | 002312_21_1 | 002312 | 21
-1D22 | T5 | 231268 | 1 | W | l=1m | patch-Kabel | SIEMENS | 6XV1850-2GH10 | Ethernet Switch Scalance XF204 | +E290 | 1 | =BA05.M01/1.22 |  |  |  |  | .M01 |  |  |  |  | =BA05 |  | 17V | 002312_21_2 | 002312 | 21
-1D22 | T5 | 261363 | 2 | X | Simatic NET | RJ45-Stecker | SIEMENS | 6GK1901-1BB10-2AA0 | Ethernet Switch Scalance XF204 | +E290 | 1 | =BA05.M01/1.22 |  |  |  |  | .M01 |  |  |  |  | =BA05 |  | 17V | 002312_21_3 | 002312 | 21
-1D26 | T5 | 547687 | 1 | K | IE/PB-Link | Kommunikationsgerät | SIEMENS | 6GK1411-5AB10 | IE/PB Link PN IO | +E290 | 1 | =BA05.M01/1.26 |  | 24 VDC | 0,6 A |  | .M01 |  |  |  |  | =BA05 |  | 17 | 002312_9_1 | 002312 | 9
-1D26 | T5 | 255285 | 1 | W | l=2m | patch-Kabel | SIEMENS | 6XV1850-2GH20 | IE/PB Link PN IO | +E290 | 1 | =BA05.M01/1.26 |  |  |  |  | .M01 |  |  |  |  | =BA05 |  | 17 | 002312_9_2 | 002312 | 9
-1W42 | T5 | 255285 | 1 | W | l=2m | patch-Kabel | SIEMENS | 6XV1850-2GH20 |  | +E290 | 1 | =BA05.M01/1.42 |  |  |  |  | .M01 |  |  |  |  | =BA05 |  | 17 | 002312_32_1 | 002312 | 32
-1X47 | T5 | 389903 | 1 | X | 9-pol.Sub-D | Busanschlussstecker | HELUKABEL | 802404 |  | +E290 | 1 | =BA05.M01/1.47 |  |  |  |  | .M01 |  |  |  |  | =BA05 |  | 17V | 002312_12_1 | 002312 | 12
-3D31 | T5 | 556271 | 1 | K | IM 155 2xRJ45 | Schnittstellen-Modul Bundle | SIEMENS | 6ES7155-6AA01-0BN0 |  | +E290 | 3 | =BA05.M01/3.31 |  |  |  |  | .M01 |  |  |  |  | =BA05 |  | 17 | 001460_1_1 | 001460 | 1
-3W32 | T5 | 255285 | 1 | W | l=2m | patch-Kabel | SIEMENS | 6XV1850-2GH20 |  | +E290 | 3 | =BA05.M01/3.32 |  |  |  |  | .M01 |  |  |  |  | =BA05 |  | 17 | 001460_13_1 | 001460 | 13
-4D21 | T5 | 828469 | 1 | K | ET200SP 8 F-DI | Elektronik-Modul | SIEMENS | 6ES7136-6BA01-0CA0 |  | +E290 | 4 | =BA05.M01/4.21 |  | 24 V |  |  | .M01 |  |  |  |  | =BA05 |  | 17 | 000792_7_1 | 000792 | 7
-4D21 | T5 | 548804 | 1 | K | Base Unit Typ A0 Einspeisemodul | Klemmenblock-Modul | SIEMENS | 6ES7193-6BP00-0DA0 |  | +E290 | 4 | =BA05.M01/4.21 |  |  |  |  | .M01 |  |  |  |  | =BA05 |  | 17 | 000792_7_2 | 000792 | 7
-5D21 | T5 | 828469 | 1 | K | ET200SP 8 F-DI | Elektronik-Modul | SIEMENS | 6ES7136-6BA01-0CA0 |  | +E290 | 5 | =BA05.M01/5.21 |  | 24 V |  |  | .M01 |  |  |  |  | =BA05 |  | 17 | 000790_3_1 | 000790 | 3
-5D21 | T5 | 548803 | 1 | K | Base Unit Typ A0 | Klemmenblock-Modul | SIEMENS | 6ES7193-6BP00-0BA0 |  | +E290 | 5 | =BA05.M01/5.21 |  |  |  |  | .M01 |  |  |  |  | =BA05 |  | 17 | 000790_3_2 | 000790 | 3
-6D21 | T5 | 510679 | 1 | K | ET200SP 4 DQ SAFE | Elektronik-Modul | SIEMENS | 6ES7136-6DB00-0CA0 |  | +E290 | 6 | =BA05.M01/6.21 |  | 24VDC |  |  | .M01 |  |  |  |  | =BA05 |  | 17 | 002140_1_1 | 002140 | 1
-6D21 | T5 | 548803 | 1 | K | Base Unit Typ A0 | Klemmenblock-Modul | SIEMENS | 6ES7193-6BP00-0BA0 |  | +E290 | 6 | =BA05.M01/6.21 |  |  |  |  | .M01 |  |  |  |  | =BA05 |  | 17 | 002140_1_2 | 002140 | 1
-6K64 | T5 | 493997 | 1 | Q | 3H,1OE(S00) | WS-Schütz | SIEMENS | 3RT2016-1BB42 | Freigabe Rolltor | +E290 | 6 | =BA05.M01/6.64 |  | 24VDC | 22A/9A | 4kW | .M01 |  |  |  |  | =BA05 |  | 17V | 002140_8_1 | 002140 | 8
-6K64 | T5 | 433325 | 1 | K | (S00) | Varistor | SIEMENS | 3RT2916-1BB00 | Freigabe Rolltor | +E290 | 6 | =BA05.M01/6.64 |  | 24 VDC |  |  | .M01 |  |  |  |  | =BA05 |  | 17V | 002140_8_2 | 002140 | 8
-8D22 | T5 | 569863 | 1 | K | ET200SP 8DO 0,5A | Elektronik-Modul | SIEMENS | 6ES7132-6BF01-0BA0 |  | +E290 | 8 | =BA05.M01/8.22 |  |  |  |  | .M01 |  |  |  |  | =BA05 |  | 17 | 001831_12_1 | 001831 | 12
-8D22 | T5 | 548804 | 1 | K | Base Unit Typ A0 Einspeisemodul | Klemmenblock-Modul | SIEMENS | 6ES7193-6BP00-0DA0 |  | +E290 | 8 | =BA05.M01/8.22 |  |  |  |  | .M01 |  |  |  |  | =BA05 |  | 17 | 001831_12_2 | 001831 | 12
-8K42 | T5 | 545927 | 1 | K | 1W | Relais | SIEMENS | 3RQ3018-1AB00 | Reserve | +E290 | 8 | =BA05.M01/8.42 |  | AC/DC 24V |  |  | .M01 |  |  |  |  | =BA05 |  | 17 | 001831_9_1 | 001831 | 9
-8K43 | T5 | 545927 | 1 | K | 1W | Relais | SIEMENS | 3RQ3018-1AB00 | Reserve | +E290 | 8 | =BA05.M01/8.43 |  | AC/DC 24V |  |  | .M01 |  |  |  |  | =BA05 |  | 17 | 001831_10_1 | 001831 | 10
-8K44 | T5 | 433286 | 1 | Q | 3H,1S(S00) | WS-Schütz | SIEMENS | 3RT2016-1BB41 | Bremse Rotationsantrieb | +E290 | 8 | =BA05.M01/8.44 |  | 24VDC | 22A/9A | 4kW | .M01 |  |  |  |  | =BA05 |  | 17 | 001831_1_1 | 001831 | 1
-8K44 | T5 | 433325 | 1 | K | (S00) | Varistor | SIEMENS | 3RT2916-1BB00 | Bremse Rotationsantrieb | +E290 | 8 | =BA05.M01/8.44 |  | 24 VDC |  |  | .M01 |  |  |  |  | =BA05 |  | 17V | 001831_1_2 | 001831 | 1
-8K45 | T5 | 433286 | 1 | Q | 3H,1S(S00) | WS-Schütz | SIEMENS | 3RT2016-1BB41 | Klimagerät Gehäuse Rotationsantrieb | +E290 | 8 | =BA05.M01/8.45 |  | 24VDC | 22A/9A | 4kW | .M01 |  |  |  |  | =BA05 |  | 17 | 001831_11_1 | 001831 | 11
-8K45 | T5 | 433325 | 1 | K | (S00) | Varistor | SIEMENS | 3RT2916-1BB00 | Klimagerät Gehäuse Rotationsantrieb | +E290 | 8 | =BA05.M01/8.45 |  | 24 VDC |  |  | .M01 |  |  |  |  | =BA05 |  | 17V | 001831_11_2 | 001831 | 11
-8K46 | T5 | 433286 | 1 | Q | 3H,1S(S00) | WS-Schütz | SIEMENS | 3RT2016-1BB41 | Maschinenlüfter | +E290 | 8 | =BA05.M01/8.46 |  | 24VDC | 22A/9A | 4kW | .M01 |  |  |  |  | =BA05 |  | 17 | 001831_7_1 | 001831 | 7
-8K46 | T5 | 433325 | 1 | K | (S00) | Varistor | SIEMENS | 3RT2916-1BB00 | Maschinenlüfter | +E290 | 8 | =BA05.M01/8.46 |  | 24 VDC |  |  | .M01 |  |  |  |  | =BA05 |  | 17V | 001831_7_2 | 001831 | 7
-8K47 | T5 | 433286 | 1 | Q | 3H,1S(S00) | WS-Schütz | SIEMENS | 3RT2016-1BB41 | Fremdlüfter | +E290 | 8 | =BA05.M01/8.47 |  | 24VDC | 22A/9A | 4kW | .M01 |  |  |  |  | =BA05 |  | 17 | 001831_8_1 | 001831 | 8
-8K47 | T5 | 433325 | 1 | K | (S00) | Varistor | SIEMENS | 3RT2916-1BB00 | Fremdlüfter | +E290 | 8 | =BA05.M01/8.47 |  | 24 VDC |  |  | .M01 |  |  |  |  | =BA05 |  | 17V | 001831_8_2 | 001831 | 8
-9D32 | T5 | 569863 | 1 | K | ET200SP 8DO 0,5A | Elektronik-Modul | SIEMENS | 6ES7132-6BF01-0BA0 |  | +E290 | 9 | =BA05.M01/9.32 |  |  |  |  | .M01 |  |  |  |  | =BA05 |  | 17 | 001830_7_1 | 001830 | 7
-9D32 | T5 | 548803 | 1 | K | Base Unit Typ A0 | Klemmenblock-Modul | SIEMENS | 6ES7193-6BP00-0BA0 |  | +E290 | 9 | =BA05.M01/9.32 |  |  |  |  | .M01 |  |  |  |  | =BA05 |  | 17 | 001830_7_2 | 001830 | 7
-10D21 | T5 | 568102 | 1 | K | ET200SP 8DI 24VDC | Elektronik-Modul | SIEMENS | 6ES7131-6BF01-0BA0 |  | +E290 | 10 | =BA05.M01/10.21 |  |  |  |  | .M01 |  |  |  |  | =BA05 |  | 17 | 001836_13_1 | 001836 | 13
-10D21 | T5 | 548803 | 1 | K | Base Unit Typ A0 | Klemmenblock-Modul | SIEMENS | 6ES7193-6BP00-0BA0 |  | +E290 | 10 | =BA05.M01/10.21 |  |  |  |  | .M01 |  |  |  |  | =BA05 |  | 17 | 001836_13_2 | 001836 | 13
-11D21 | T5 | 568102 | 1 | K | ET200SP 8DI 24VDC | Elektronik-Modul | SIEMENS | 6ES7131-6BF01-0BA0 |  | +E290 | 11 | =BA05.M01/11.21 |  |  |  |  | .M01 |  |  |  |  | =BA05 |  | 17 | 001832_28_1 | 001832 | 28
-11D21 | T5 | 548803 | 1 | K | Base Unit Typ A0 | Klemmenblock-Modul | SIEMENS | 6ES7193-6BP00-0BA0 |  | +E290 | 11 | =BA05.M01/11.21 |  |  |  |  | .M01 |  |  |  |  | =BA05 |  | 17 | 001832_28_2 | 001832 | 28
-12D21 | T5 | 568102 | 1 | K | ET200SP 8DI 24VDC | Elektronik-Modul | SIEMENS | 6ES7131-6BF01-0BA0 |  | +E290 | 12 | =BA05.M01/12.21 |  |  |  |  | .M01 |  |  |  |  | =BA05 |  | 17 | 002281_4_1 | 002281 | 4
-12D21 | T5 | 548803 | 1 | K | Base Unit Typ A0 | Klemmenblock-Modul | SIEMENS | 6ES7193-6BP00-0BA0 |  | +E290 | 12 | =BA05.M01/12.21 |  |  |  |  | .M01 |  |  |  |  | =BA05 |  | 17 | 002281_4_2 | 002281 | 4
-13D21 | T5 | 568102 | 1 | K | ET200SP 8DI 24VDC | Elektronik-Modul | SIEMENS | 6ES7131-6BF01-0BA0 |  | +E290 | 13 | =BA05.M01/13.21 |  |  |  |  | .M01 |  |  |  |  | =BA05 |  | 17 | 001833_4_1 | 001833 | 4
-13D21 | T5 | 548803 | 1 | K | Base Unit Typ A0 | Klemmenblock-Modul | SIEMENS | 6ES7193-6BP00-0BA0 |  | +E290 | 13 | =BA05.M01/13.21 |  |  |  |  | .M01 |  |  |  |  | =BA05 |  | 17 | 001833_4_2 | 001833 | 4
-2D32 | T5 | 586100 | 1 | K | XF204 | SWITCH | SIEMENS | 6GK5204-0BA00-2AF2 | Ethernet Switch Scalance XF204 | +V290 | 2 | =BA05.M01/2.32 |  | 24VDC |  |  | .M01 |  |  |  |  | =BA05 |  | 17 | 001966_46_1 | 001966 | 46
-2D32 | T5 | 231268 | 1 | W | l=1m | patch-Kabel | SIEMENS | 6XV1850-2GH10 | Ethernet Switch Scalance XF204 | +V290 | 2 | =BA05.M01/2.32 |  |  |  |  | .M01 |  |  |  |  | =BA05 |  | 17V | 001966_46_2 | 001966 | 46
-2D32 | T5 | 261363 | 2 | X | Simatic NET | RJ45-Stecker | SIEMENS | 6GK1901-1BB10-2AA0 | Ethernet Switch Scalance XF204 | +V290 | 2 | =BA05.M01/2.32 |  |  |  |  | .M01 |  |  |  |  | =BA05 |  | 17V | 001966_46_3 | 001966 | 46
-2D35 | T5 | 555128 | 1 | K |  | Access Point | SIEMENS | 6GK5774-1FX00-0AA0 | IWLAN Access Point W774-1 RJ45 | +V290 | 2 | =BA05.M01/2.35 |  | 24VDC |  |  | .M01 |  |  |  |  | =BA05 |  | 17 | 001966_69_1 | 001966 | 69
-2D35 | T5 | 555141 | 1 | K |  | Access Point KEY-PLUG W780 | SIEMENS | 6GK5907-8PA00 | IWLAN Access Point W774-1 RJ45 | +V290 | 2 | =BA05.M01/2.35 |  |  |  |  | .M01 |  |  |  |  | =BA05 |  | 17V | 001966_69_2 | 001966 | 69
-2R56 | T5 | 555132 | 1 | X | N-CONNECT | Stecker mit Widerstand | SIEMENS | 6GK5798-0AP00-4CA0 | Dämpfung 10db Klemmenkasten | +V290 | 2 | =BA05.M01/2.56 |  |  |  |  | .M01 |  |  |  |  | =BA05 |  | 17V | 001966_83_1 | 001966 | 83
-2R57 | T5 | 555136 | 1 | X | N-CONNECT | Stecker mit Widerstand | SIEMENS | 6GK5795-1TR10-0AA6 | Abschlußwiderstand Klemmenkasten | +V290 | 2 | =BA05.M01/2.57 |  |  |  |  | .M01 |  |  |  |  | =BA05 |  | 17V | 001966_82_1 | 001966 | 82
-2W52 | T5 | 255284 | 1 | W | l=0,5m | patch-Kabel | SIEMENS | 6XV1850-2GE50 |  | +V290 | 2 | =BA05.M01/2.52 |  |  |  |  | .M01 |  |  |  |  | =BA05 |  | 17 | 001966_58_1 | 001966 | 58
-2W56 | T5 | 620802 | 1 | W | l=0,3m | Leitung N-Con./R-SMA 0,3m | SIEMENS | 6XV1875-5CE30 |  | +V290 | 2 | =BA05.M01/2.56 |  |  |  |  | .M01 |  |  |  |  | =BA05 |  | 17V | 001966_86_1 | 001966 | 86
-2X66 | T5 | 555137 | 1 | X | N-CONNECT | Schaltschrank-Kabeleinführung | SIEMENS | 6GK5798-2PP00-2AA6 | Klemmenkasten | +V290 | 2 | =BA05.M01/2.66 |  |  |  |  | .M01 |  |  |  |  | =BA05 |  | 17V | 001966_85_1 | 001966 | 85
-2X66 | T5 | 555140 | 1 | W | l=2m |  | SIEMENS | 6XV1875-5AH20 | Klemmenkasten | +V290 | 2 | =BA05.M01/2.66 |  |  |  |  | .M01 |  |  |  |  | =BA05 |  | 17V | 001966_85_2 | 001966 | 85
-2R86 | T5 | 555126 | 1 | X | N-CONNECT | Stecker mit Widerstand | SIEMENS | 6GK5795-1TN00-1AA0 | Abschlußwiderstand | +VS290 | 2 | =BA05.M01/2.86 |  |  |  |  | .M01 |  |  |  |  | =BA05 |  | 17V | 001966_90_1 | 001966 | 90
-2W63 | T5 | 275626 | 15 | W | TP INST.LEITUNG SCHLEPPKETTE | Ethernet-Kabel | SIEMENS | 6XV1870-2D |  | +VS290 | 2 | =BA05.M01/2.63 |  |  |  |  | .M01 |  |  |  |  | =BA05 |  | 17V | 001966_112_1 | 001966 | 112
-2W73 | T5 | 275626 | 15 | W | TP INST.LEITUNG SCHLEPPKETTE | Ethernet-Kabel | SIEMENS | 6XV1870-2D |  | +VS290 | 2 | =BA05.M01/2.73 |  |  |  |  | .M01 |  |  |  |  | =BA05 |  | 17V | 001966_114_1 | 001966 | 114
-2W76 | T5 | 555124 | 2 | W |  | RCoax cable 2,4GHZ | SIEMENS | 6XV1875-2A |  | +VS290 | 2 | =BA05.M01/2.76 |  |  |  |  | .M01 |  |  |  |  | =BA05 |  | 17 | 001966_91_1 | 001966 | 91
-2X76 | T5 | 555133 | 1 | X | N-CONNECT | Stecker | SIEMENS | 6GK5798-0CN00-0AA0 |  | +VS290 | 2 | =BA05.M01/2.76 |  |  |  |  | .M01 |  |  |  |  | =BA05 |  | 17 | 001966_88_1 | 001966 | 88
-2X86 | T5 | 555133 | 1 | X | N-CONNECT | Stecker | SIEMENS | 6GK5798-0CN00-0AA0 |  | +VS290 | 2 | =BA05.M01/2.86 |  |  |  |  | .M01 |  |  |  |  | =BA05 |  | 17 | 001966_93_1 | 001966 | 93
-2X86 | T5 | 555149 | 20 |  | RCoaxX CABLE CLIP 1/2" | Zugentlastungsschelle | SIEMENS | 6GK5798-8MB00-0AC1 |  | +VS290 | 2 | =BA05.M01/2.86 |  |  |  |  | .M01 |  |  |  |  | =BA05 |  | 17V | 001966_93_2 | 001966 | 93
-1D24 | T5 | 547687 | 1 | K | IE/PB-Link | Kommunikationsgerät | SIEMENS | 6GK1411-5AB10 | IE/PB Link PN IO | +E291 | 1 | =BA05.M02/1.24 |  | 24 VDC | 0,6 A |  | .M02 |  |  |  |  | =BA05 |  | 17 | 001176_9_1 | 001176 | 9
-1D24 | T5 | 255285 | 1 | W | l=2m | patch-Kabel | SIEMENS | 6XV1850-2GH20 | IE/PB Link PN IO | +E291 | 1 | =BA05.M02/1.24 |  |  |  |  | .M02 |  |  |  |  | =BA05 |  | 17 | 001176_9_2 | 001176 | 9
-1D28 | T5 | 555130 | 1 | K |  |  | SIEMENS | 6GK5734-1FX00-0AA0 | IWLAN Access Point W734-1 RJ45 | +E291 | 1 | =BA05.M02/1.28 |  |  |  |  | .M02 |  |  |  |  | =BA05 |  | 17 | 001176_17_1 | 001176 | 17
-1D28 | T5 | 555142 | 1 | K |  |  | SIEMENS | 6GK5907-4PA00 | IWLAN Access Point W734-1 RJ45 | +E291 | 1 | =BA05.M02/1.28 |  |  |  |  | .M02 |  |  |  |  | =BA05 |  | 17V | 001176_17_2 | 001176 | 17
-1R39 | T5 | 555136 | 1 | X | N-CONNECT | Stecker mit Widerstand | SIEMENS | 6GK5795-1TR10-0AA6 | Abschlußwiderstand | +E291 | 1 | =BA05.M02/1.39 |  |  |  |  | .M02 |  |  |  |  | =BA05 |  | 17V | 001176_26_1 | 001176 | 26
-1W37 | T5 | 255284 | 1 | W | l=0,5m | patch-Kabel | SIEMENS | 6XV1850-2GE50 |  | +E291 | 1 | =BA05.M02/1.37 |  |  |  |  | .M02 |  |  |  |  | =BA05 |  | 17 | 001176_36_1 | 001176 | 36
-1W48 | T5 | 555139 | 1 | W | l=1m | Leitung N-Con./R-SMA 1m | SIEMENS | 6XV1875-5CH10 |  | +E291 | 1 | =BA05.M02/1.48 |  |  |  |  | .M02 |  |  |  |  | =BA05 |  | 17V | 001176_28_1 | 001176 | 28
-1X44 | T5 | 389903 | 1 | X | 9-pol.Sub-D | Busanschlussstecker | HELUKABEL | 802404 |  | +E291 | 1 | =BA05.M02/1.44 |  |  |  |  | .M02 |  |  |  |  | =BA05 |  | 17V | 001176_12_1 | 001176 | 12
-1X49 | T5 | 555137 | 1 | X | N-CONNECT | Schaltschrank-Kabeleinführung | SIEMENS | 6GK5798-2PP00-2AA6 |  | +E291 | 1 | =BA05.M02/1.49 |  |  |  |  | .M02 |  |  |  |  | =BA05 |  | 17V | 001176_27_1 | 001176 | 27
-2D32 | T5 | 548900 | 1 | K | IM 155 DP | Schnittstellen-Modul | SIEMENS | 6ES7155-6BA01-0CN0 |  | +E291 | 2 | =BA05.M02/2.32 |  |  |  |  | .M02 |  |  |  |  | =BA05 |  | 17V | 000369_6_1 | 000369 | 6
-2X32 | T5 | 389903 | 1 | X | 9-pol.Sub-D | Busanschlussstecker | HELUKABEL | 802404 |  | +E291 | 2 | =BA05.M02/2.32 |  |  |  |  | .M02 |  |  |  |  | =BA05 |  | 17V | 000369_1_1 | 000369 | 1
-3D21 | T5 | 510679 | 1 | K | ET200SP 4 DQ SAFE | Elektronik-Modul | SIEMENS | 6ES7136-6DB00-0CA0 |  | +E291 | 3 | =BA05.M02/3.21 |  | 24VDC |  |  | .M02 |  |  |  |  | =BA05 |  | 17 | 000271_9_1 | 000271 | 9
-3D21 | T5 | 548804 | 1 | K | Base Unit Typ A0 Einspeisemodul | Klemmenblock-Modul | SIEMENS | 6ES7193-6BP00-0DA0 |  | +E291 | 3 | =BA05.M02/3.21 |  |  |  |  | .M02 |  |  |  |  | =BA05 |  | 17 | 000271_9_2 | 000271 | 9
-5D22 | T5 | 569863 | 1 | K | ET200SP 8DO 0,5A | Elektronik-Modul | SIEMENS | 6ES7132-6BF01-0BA0 |  | +E291 | 5 | =BA05.M02/5.22 |  |  |  |  | .M02 |  |  |  |  | =BA05 |  | 17 | 000281_13_1 | 000281 | 13
-5D22 | T5 | 548804 | 1 | K | Base Unit Typ A0 Einspeisemodul | Klemmenblock-Modul | SIEMENS | 6ES7193-6BP00-0DA0 |  | +E291 | 5 | =BA05.M02/5.22 |  |  |  |  | .M02 |  |  |  |  | =BA05 |  | 17 | 000281_13_2 | 000281 | 13
-5K62 | T5 | 433286 | 1 | Q | 3H,1S(S00) | WS-Schütz | SIEMENS | 3RT2016-1BB41 | Bremse Hauptantrieb | +E291 | 5 | =BA05.M02/5.62 |  | 24VDC | 22A/9A | 4kW | .M02 |  |  |  |  | =BA05 |  | 17 | 000281_8_1 | 000281 | 8
-5K62 | T5 | 433325 | 1 | K | (S00) | Varistor | SIEMENS | 3RT2916-1BB00 | Bremse Hauptantrieb | +E291 | 5 | =BA05.M02/5.62 |  | 24 VDC |  |  | .M02 |  |  |  |  | =BA05 |  | 17V | 000281_8_2 | 000281 | 8
-5K63 | T5 | 433286 | 1 | Q | 3H,1S(S00) | WS-Schütz | SIEMENS | 3RT2016-1BB41 | Fremdlüfter | +E291 | 5 | =BA05.M02/5.63 |  | 24VDC | 22A/9A | 4kW | .M02 |  |  |  |  | =BA05 |  | 17 | 000281_6_1 | 000281 | 6
-5K63 | T5 | 433325 | 1 | K | (S00) | Varistor | SIEMENS | 3RT2916-1BB00 | Fremdlüfter | +E291 | 5 | =BA05.M02/5.63 |  | 24 VDC |  |  | .M02 |  |  |  |  | =BA05 |  | 17V | 000281_6_2 | 000281 | 6
-5K64 | T5 | 433286 | 1 | Q | 3H,1S(S00) | WS-Schütz | SIEMENS | 3RT2016-1BB41 | Gebläse | +E291 | 5 | =BA05.M02/5.64 |  | 24VDC | 22A/9A | 4kW | .M02 |  |  |  |  | =BA05 |  | 17 | 000281_10_1 | 000281 | 10
-5K64 | T5 | 433325 | 1 | K | (S00) | Varistor | SIEMENS | 3RT2916-1BB00 | Gebläse | +E291 | 5 | =BA05.M02/5.64 |  | 24 VDC |  |  | .M02 |  |  |  |  | =BA05 |  | 17V | 000281_10_2 | 000281 | 10
-5K65 | T5 | 545927 | 1 | K | 1W | Relais | SIEMENS | 3RQ3018-1AB00 | Getriebe Druckentlastung | +E291 | 5 | =BA05.M02/5.65 |  | AC/DC 24V |  |  | .M02 |  |  |  |  | =BA05 |  | 17 | 000281_5_1 | 000281 | 5
-5K66 | T5 | 545927 | 1 | K | 1W | Relais | SIEMENS | 3RQ3018-1AB00 | Reserve | +E291 | 5 | =BA05.M02/5.66 |  | AC/DC 24V |  |  | .M02 |  |  |  |  | =BA05 |  | 17 | 000281_7_1 | 000281 | 7
-5K67 | T5 | 545927 | 1 | K | 1W | Relais | SIEMENS | 3RQ3018-1AB00 | Reserve | +E291 | 5 | =BA05.M02/5.67 |  | AC/DC 24V |  |  | .M02 |  |  |  |  | =BA05 |  | 17 | 000281_11_1 | 000281 | 11
-5K68 | T5 | 545927 | 1 | K | 1W | Relais | SIEMENS | 3RQ3018-1AB00 | Reserve | +E291 | 5 | =BA05.M02/5.68 |  | AC/DC 24V |  |  | .M02 |  |  |  |  | =BA05 |  | 17 | 000281_12_1 | 000281 | 12
-6D21 | T5 | 568102 | 1 | K | ET200SP 8DI 24VDC | Elektronik-Modul | SIEMENS | 6ES7131-6BF01-0BA0 |  | +E291 | 6 | =BA05.M02/6.21 |  |  |  |  | .M02 |  |  |  |  | =BA05 |  | 17 | 000470_19_1 | 000470 | 19
-6D21 | T5 | 548803 | 1 | K | Base Unit Typ A0 | Klemmenblock-Modul | SIEMENS | 6ES7193-6BP00-0BA0 |  | +E291 | 6 | =BA05.M02/6.21 |  |  |  |  | .M02 |  |  |  |  | =BA05 |  | 17 | 000470_19_2 | 000470 | 19
-7D21 | T5 | 568102 | 1 | K | ET200SP 8DI 24VDC | Elektronik-Modul | SIEMENS | 6ES7131-6BF01-0BA0 |  | +E291 | 7 | =BA05.M02/7.21 |  |  |  |  | .M02 |  |  |  |  | =BA05 |  | 17 | 000583_3_1 | 000583 | 3
-7D21 | T5 | 548803 | 1 | K | Base Unit Typ A0 | Klemmenblock-Modul | SIEMENS | 6ES7193-6BP00-0BA0 |  | +E291 | 7 | =BA05.M02/7.21 |  |  |  |  | .M02 |  |  |  |  | =BA05 |  | 17 | 000583_3_2 | 000583 | 3
-8D21 | T5 | 511302 | 1 | K | ET200SP 4AO U/I | Elektronik-Modul | SIEMENS | 6ES7135-6HD00-0BA1 |  | +E291 | 8 | =BA05.M02/8.21 |  |  |  |  | .M02 |  |  |  |  | =BA05 |  | 17 | 000446_52_1 | 000446 | 52
-8D21 | T5 | 548804 | 1 | K | Base Unit Typ A0 Einspeisemodul | Klemmenblock-Modul | SIEMENS | 6ES7193-6BP00-0DA0 |  | +E291 | 8 | =BA05.M02/8.21 |  |  |  |  | .M02 |  |  |  |  | =BA05 |  | 17 | 000446_52_2 | 000446 | 52
-8D26 | T5 | 510850 | 1 | K | ET200SP 2AI U/I HF | Elektronik Modul | SIEMENS | 6ES7134-6HB00-0CA1 |  | +E291 | 8 | =BA05.M02/8.26 |  | 24VDC |  |  | .M02 |  |  | high feature |  | =BA05 |  | 17 | 000446_13_1 | 000446 | 13
-8D26 | T5 | 548803 | 1 | K | Base Unit Typ A0 | Klemmenblock-Modul | SIEMENS | 6ES7193-6BP00-0BA0 |  | +E291 | 8 | =BA05.M02/8.26 |  |  |  |  | .M02 |  |  |  |  | =BA05 |  | 17 | 000446_13_2 | 000446 | 13
-8D26 | T5 | 847380 | 2 | K |  | Schirmauflageelement | SIEMENS | 6ES7193-6SC20-1AM0 |  | +E291 | 8 | =BA05.M02/8.26 |  |  |  |  | .M02 |  |  |  |  | =BA05 |  | 17 | 000446_13_3 | 000446 | 13
-1D69 | T5 | 555147 | 1 | K | ANT792-4DN | IWLAN Antenne ANT792-4DN | SIEMENS | 6GK5792-4DN00-0AA6 |  | +VS290 | 1 | =BA05.M02/1.69 |  |  |  |  | .M02 |  |  |  |  | =BA05 |  | 17V | 001176_35_1 | 001176 | 35
-1W68 | T5 | 555140 | 1 | W | l=2m |  | SIEMENS | 6XV1875-5AH20 |  | +VS290 | 1 | =BA05.M02/1.68 |  |  |  |  | .M02 |  |  |  |  | =BA05 |  | 17V | 001176_30_1 | 001176 | 30
-1B76 |  | .. | 1 |  |  | Resolver | LENZE | am Motor | Resolver | +06.ZF46.M290 | 1 | =BA05.N01/1.76 |  |  |  |  | .N01 |  |  |  |  | =BA05 |  |  | 001433_32_1 | 001433 | 32
-1M73 | T5 | 574212 | 1 | M |  | Servo-Motor | LENZE | 16288177 | Rotationsantrieb | +06.ZF46.M290 | 1 | =BA05.N01/1.73 |  | 390V | 6,0A | 2,2kW | .N01 | 3410 1/min | RAL9005 | Resolver |  | =BA05 |  | 08 | 001433_4_1 | 001433 | 4
-1W73 | T5 | 345983 | 1 | W |  | Motor-Leitung l=20m | LENZE | EYP0004A0200M01A00 (15060 |  | +06.ZF46.M290 | 1 | =BA05.N01/1.73 |  |  |  |  | .N01 |  |  |  |  | =BA05 |  | 08 | 001433_25_1 | 001433 | 25
-1W75 | T5 | 476120 | 1 | W | EYF0017A0200F01A00 | Resolver-Leitung i=20m | LENZE | EYF0017A0200F01A00 (15081 |  | +06.ZF46.M290 | 1 | =BA05.N01/1.75 |  |  |  |  | .N01 |  |  |  |  | =BA05 |  | 08 | 001433_44_1 | 001433 | 44
-1Q13 | T5 | 433249 | 1 | Q | (S00) | Leistungsschalter | SIEMENS | 3RV2011-4AA10 | (16A) | +E290 | 1 | =BA05.N01/1.13 |  |  | 11-16A |  | .N01 |  |  | Schraubanschluss |  | =BA05 |  | 17V | 001433_22_1 | 001433 | 22
-1Q13 | T5 | 433250 | 1 | Q | 1S+1Ö (S00,S0,S2) | Hilfsschalterblock | SIEMENS | 3RV2901-1E | (16A) | +E290 | 1 | =BA05.N01/1.13 |  |  |  |  | .N01 |  |  | Schraubanschluss |  | =BA05 |  | 17V | 001433_22_1_1 |  | 22
-1Q13 | T5 | 330732 | 1 | Q | -> 25 A (45mm Breite) | Geräteadapter | RITTAL | SV9340.310 | (16A) | +E290 | 1 | =BA05.N01/1.13 |  |  |  |  | .N01 |  |  |  |  | =BA05 |  | 17V | 001433_22_2 | 001433 | 22
-1R62 | T5 | 501859 | 1 | R | 140 OHM, 0,2/4kW | Bremswiderstand | SIEMENS | 6SL3201-0BE21-0AA0 |  | +E290 | 1 | =BA05.N01/1.62 |  |  |  | 200W | .N01 |  |  | 140 OHM, 0,2/4kW |  | =BA05 |  | 17 | 001433_12_1 | 001433 | 12
-1U33 | T5 | 501848 | 1 | T | PM240-2, 3kW | Leistungsmodul | SIEMENS | 6SL3210-1PE18-0AL1 |  | +E290 | 1 | =BA05.N01/1.33 |  | 380-480V | 7,7A | 3kW | .N01 |  |  | SINAMICS G120, ab FW 4.7, FSA |  | =BA05 |  | 17 | 001433_11_1 | 001433 | 11
-1U33 | T5 | 446056 | 1 | T | SINAMICS G120-CU250S-2 PN | Frequenzumrichter-Steuereinheit | SIEMENS | 6SL3246-0BA22-1FA0 |  | +E290 | 1 | =BA05.N01/1.33 |  |  |  |  | .N01 |  |  | ProfiNet |  | =BA05 |  | 17 | 001433_11_2 | 001433 | 11
-1U33 | T5 | 442608 | 1 |  | G120-BOP2 | Bediengerät BOP2 | SIEMENS | 6SL3255-0AA00-4CA1 |  | +E290 | 1 | =BA05.N01/1.33 |  |  |  |  | .N01 |  |  |  |  | =BA05 |  | 17 | 001433_11_3 | 001433 | 11
-1U33 | T5 | 457889 | 1 | T |  | SD-Card, Safety F01 | SIEMENS | 6SL3054-4AG00-2AA0-Z |  | +E290 | 1 | =BA05.N01/1.33 |  |  |  |  | .N01 |  |  |  |  | =BA05 |  | 17 | 001433_11_4 | 001433 | 11
-1U33 | T5 | 261363 | 2 | X | Simatic NET | RJ45-Stecker | SIEMENS | 6GK1901-1BB10-2AA0 |  | +E290 | 1 | =BA05.N01/1.33 |  |  |  |  | .N01 |  |  |  |  | =BA05 |  | 17V | 001433_11_5 | 001433 | 11
-1U33 | T5 | 454159 | 1 | K | CU250-2 | Schirmauflageelement | SIEMENS | 6SL3264-1EA00-0LA0 |  | +E290 | 1 | =BA05.N01/1.33 |  |  |  |  | .N01 |  |  |  |  | =BA05 |  | 17 | 001433_11_6 | 001433 | 11
-1U33 | T5 | 481337 | 2 | X | SK35-D | Schirmanschlußklemme | PHOENIX | 3026890 |  | +E290 | 1 | =BA05.N01/1.33 |  |  |  |  | .N01 |  |  |  |  | =BA05 |  | 17V | 001433_11_7 | 001433 | 11
-1U33 | T5 | 416480 | 2 | X |  | Kabelbinder/cable ties | REICHELT | KAB-STAHL152 |  | +E290 | 1 | =BA05.N01/1.33 |  |  |  |  | .N01 |  |  |  |  | =BA05 |  | 17 | 001433_11_8 | 001433 | 11
-1W29 | T5 | 255285 | 1 | W | l=2m | patch-Kabel | SIEMENS | 6XV1850-2GH20 |  | +E290 | 1 | =BA05.N01/1.29 |  |  |  |  | .N01 |  |  |  |  | =BA05 |  | 17 | 001433_68_1 | 001433 | 68
-1B76 |  | ... | 1 |  |  | Resolver | LENZE | am Motor |  | +06.ZF46.M291 | 1 | =BA05.N02/1.76 |  |  |  |  | .N02 |  |  |  |  | =BA05 |  |  | 001953_27_1 | 001953 | 27
-1M73 | T5 | 618934 | 1 | M |  | Servo-Motor | LENZE | 16402335 | Master | +06.ZF46.M291 | 1 | =BA05.N02/1.73 |  | 390V | 22,5A | 11,0kW | .N02 | 1710 1/min | RAL9005 | Resolver |  | =BA05 |  | 08 | 001953_48_1 | 001953 | 48
-1W72 | T5 | 612584 | 1 | W |  | Motor-Leitung l=15m | LENZE | EYP0007A0150M03A00 |  | +06.ZF46.M291 | 1 | =BA05.N02/1.72 |  |  |  |  | .N02 |  |  | L=15m |  | =BA05 |  | 08 | 001953_20_1 | 001953 | 20
-1W75 | T5 | 424175 | 1 | W | EYF0017A0100F01A00 | Resolver-Leitung | LENZE | EYF0017A0100F01A00 |  | +06.ZF46.M291 | 1 | =BA05.N02/1.75 |  |  |  |  | .N02 |  |  |  |  | =BA05 |  | 08 | 001953_39_1 | 001953 | 39
-2B76 |  | ... | 1 |  |  | Resolver | LENZE | am Motor | Master | +06.ZF46.M291 | 2 | =BA05.N02/2.76 |  |  |  |  | .N02 |  |  |  |  | =BA05 |  |  | 000295_18_1 | 000295 | 18
-2M73 | T5 | 618934 | 1 | M |  | Servo-Motor | LENZE | 16402335 | Slave | +06.ZF46.M291 | 2 | =BA05.N02/2.73 |  | 390V | 22,5A | 11,0kW | .N02 | 1710 1/min | RAL9005 | Resolver |  | =BA05 |  | 08 | 000295_39_1 | 000295 | 39
-2W72 | T5 | 612584 | 1 | W |  | Motor-Leitung l=15m | LENZE | EYP0007A0150M03A00 |  | +06.ZF46.M291 | 2 | =BA05.N02/2.72 |  |  |  |  | .N02 |  |  | L=15m |  | =BA05 |  | 08 | 000295_11_1 | 000295 | 11
-2W75 | T5 | 424175 | 1 | W | EYF0017A0100F01A00 | Resolver-Leitung | LENZE | EYF0017A0100F01A00 |  | +06.ZF46.M291 | 2 | =BA05.N02/2.75 |  |  |  |  | .N02 |  |  |  |  | =BA05 |  | 08 | 000295_30_1 | 000295 | 30
-1Q13 | T5 | 484038 | 1 | Q | (S2) | Leistungsschalter | SIEMENS | 3RV2031-4VA10 | (35 A) | +E291 | 1 | =BA05.N02/1.13 |  |  | 35-45A |  | .N02 |  |  | Schraubanschluss |  | =BA05 |  | 17 | 001953_42_1 | 001953 | 42
-1Q13 | T5 | 433250 | 1 | Q | 1S+1Ö (S00,S0,S2) | Hilfsschalterblock | SIEMENS | 3RV2901-1E | (35 A) | +E291 | 1 | =BA05.N02/1.13 |  |  |  |  | .N02 |  |  | Schraubanschluss |  | =BA05 |  | 17V | 001953_42_1_1 |  | 42
-1Q13 | T5 | 330761 | 1 | Q | -> 63 A | Geräteadapter | RITTAL | SV9340.410 | (35 A) | +E291 | 1 | =BA05.N02/1.13 |  |  |  |  | .N02 |  |  | 55mm Breite |  | =BA05 |  | 17V | 001953_42_2 | 001953 | 42
-1Q13 | T5 | 618116 | 1 |  |  | Einspeiseklemme | SIEMENS | 3RV2938-1K | (35 A) | +E291 | 1 | =BA05.N02/1.13 |  |  |  |  | .N02 |  |  |  |  | =BA05 |  | 17V | 001953_42_3 | 001953 | 42
-1R71 | T5 | 501861 | 1 | R | 30 OHM, 0,925/18,5kW | Bremswiderstand | SIEMENS | 6SL3201-0BE23-8AA0 |  | +E291 | 1 | =BA05.N02/1.71 |  |  |  | 925W | .N02 |  |  | 30 OHM, 0,925/18,5kW |  | =BA05 |  | 17 | 001953_75_1 | 001953 | 75
-1U33 | T5 | 492227 | 1 | T | PM240-2, 15kW | Leistungsmodul | SIEMENS | 6SL3210-1PE23-3AL0 | MASTER | +E291 | 1 | =BA05.N02/1.33 |  | 380-480V | 32A | 15kW | .N02 |  |  | SINAMICS G120, ab FW 4.7, FSC |  | =BA05 |  | 17 | 001953_16_1 | 001953 | 16
-1U33 | T5 | 447374 | 1 | T | CONTROL UNIT CU250S-2 DP | CONTROL UNIT CU250S-2 DP | SIEMENS | 6SL3246-0BA22-1PA0 | MASTER | +E291 | 1 | =BA05.N02/1.33 |  |  |  |  | .N02 |  |  |  |  | =BA05 |  | 17 | 001953_16_2 | 001953 | 16
-1U33 | T5 | 442608 | 1 |  | G120-BOP2 | Bediengerät BOP2 | SIEMENS | 6SL3255-0AA00-4CA1 | MASTER | +E291 | 1 | =BA05.N02/1.33 |  |  |  |  | .N02 |  |  |  |  | =BA05 |  | 17 | 001953_16_3 | 001953 | 16
-1U33 | T5 | 457889 | 1 | T |  | SD-Card, Safety F01 | SIEMENS | 6SL3054-4AG00-2AA0-Z | MASTER | +E291 | 1 | =BA05.N02/1.33 |  |  |  |  | .N02 |  |  |  |  | =BA05 |  | 17 | 001953_16_4 | 001953 | 16
-1U33 | T5 | 454159 | 1 | K | CU250-2 | Schirmauflageelement | SIEMENS | 6SL3264-1EA00-0LA0 | MASTER | +E291 | 1 | =BA05.N02/1.33 |  |  |  |  | .N02 |  |  |  |  | =BA05 |  | 17 | 001953_16_5 | 001953 | 16
-1U33 | T5 | 416480 | 2 | X |  | Kabelbinder/cable ties | REICHELT | KAB-STAHL152 | MASTER | +E291 | 1 | =BA05.N02/1.33 |  |  |  |  | .N02 |  |  |  |  | =BA05 |  | 17 | 001953_16_6 | 001953 | 16
-1U33 | T5 | 308855 | 1 | K | FSC | Schirmauflageelement | SIEMENS | 6SL3262-1AC00-0DA0 | MASTER | +E291 | 1 | =BA05.N02/1.33 |  |  |  |  | .N02 |  |  |  |  | =BA05 |  | 17 | 001953_16_7 | 001953 | 16
-1X38 | T5 | 389906 | 1 | X | 9-pol.Sub-D | Busanschlussstecker | HELUKABEL | 802405 |  | +E291 | 1 | =BA05.N02/1.38 |  |  |  |  | .N02 |  |  |  |  | =BA05 |  | 17V | 001953_64_1 | 001953 | 64
-2Q13 | T5 | 484038 | 1 | Q | (S2) | Leistungsschalter | SIEMENS | 3RV2031-4VA10 | (35 A) | +E291 | 2 | =BA05.N02/2.13 |  |  | 35-45A |  | .N02 |  |  | Schraubanschluss |  | =BA05 |  | 17 | 000295_33_1 | 000295 | 33
-2Q13 | T5 | 433250 | 1 | Q | 1S+1Ö (S00,S0,S2) | Hilfsschalterblock | SIEMENS | 3RV2901-1E | (35 A) | +E291 | 2 | =BA05.N02/2.13 |  |  |  |  | .N02 |  |  | Schraubanschluss |  | =BA05 |  | 17V | 000295_33_1_1 |  | 33
-2Q13 | T5 | 330761 | 1 | Q | -> 63 A | Geräteadapter | RITTAL | SV9340.410 | (35 A) | +E291 | 2 | =BA05.N02/2.13 |  |  |  |  | .N02 |  |  | 55mm Breite |  | =BA05 |  | 17V | 000295_33_2 | 000295 | 33
-2Q13 | T5 | 618116 | 1 |  |  | Einspeiseklemme | SIEMENS | 3RV2938-1K | (35 A) | +E291 | 2 | =BA05.N02/2.13 |  |  |  |  | .N02 |  |  |  |  | =BA05 |  | 17V | 000295_33_3 | 000295 | 33
-2R71 | T5 | 501861 | 1 | R | 30 OHM, 0,925/18,5kW | Bremswiderstand | SIEMENS | 6SL3201-0BE23-8AA0 |  | +E291 | 2 | =BA05.N02/2.71 |  |  |  | 925W | .N02 |  |  | 30 OHM, 0,925/18,5kW |  | =BA05 |  | 17 | 000295_63_1 | 000295 | 63
-2U33 | T5 | 492227 | 1 | T | PM240-2, 15kW | Leistungsmodul | SIEMENS | 6SL3210-1PE23-3AL0 | SLAVE | +E291 | 2 | =BA05.N02/2.33 |  | 380-480V | 32A | 15kW | .N02 |  |  | SINAMICS G120, ab FW 4.7, FSC |  | =BA05 |  | 17 | 000295_8_1 | 000295 | 8
-2U33 | T5 | 447374 | 1 | T | CONTROL UNIT CU250S-2 DP | CONTROL UNIT CU250S-2 DP | SIEMENS | 6SL3246-0BA22-1PA0 | SLAVE | +E291 | 2 | =BA05.N02/2.33 |  |  |  |  | .N02 |  |  |  |  | =BA05 |  | 17 | 000295_8_2 | 000295 | 8
-2U33 | T5 | 442608 | 1 |  | G120-BOP2 | Bediengerät BOP2 | SIEMENS | 6SL3255-0AA00-4CA1 | SLAVE | +E291 | 2 | =BA05.N02/2.33 |  |  |  |  | .N02 |  |  |  |  | =BA05 |  | 17 | 000295_8_3 | 000295 | 8
-2U33 | T5 | 457889 | 1 | T |  | SD-Card, Safety F01 | SIEMENS | 6SL3054-4AG00-2AA0-Z | SLAVE | +E291 | 2 | =BA05.N02/2.33 |  |  |  |  | .N02 |  |  |  |  | =BA05 |  | 17 | 000295_8_4 | 000295 | 8
-2U33 | T5 | 454159 | 1 | K | CU250-2 | Schirmauflageelement | SIEMENS | 6SL3264-1EA00-0LA0 | SLAVE | +E291 | 2 | =BA05.N02/2.33 |  |  |  |  | .N02 |  |  |  |  | =BA05 |  | 17 | 000295_8_5 | 000295 | 8
-2U33 | T5 | 416480 | 2 | X |  | Kabelbinder/cable ties | REICHELT | KAB-STAHL152 | SLAVE | +E291 | 2 | =BA05.N02/2.33 |  |  |  |  | .N02 |  |  |  |  | =BA05 |  | 17 | 000295_8_6 | 000295 | 8
-2U33 | T5 | 308855 | 1 | K | FSC | Schirmauflageelement | SIEMENS | 6SL3262-1AC00-0DA0 | SLAVE | +E291 | 2 | =BA05.N02/2.33 |  |  |  |  | .N02 |  |  |  |  | =BA05 |  | 17 | 000295_8_7 | 000295 | 8
-2X38 | T5 | 389906 | 1 | X | 9-pol.Sub-D | Busanschlussstecker | HELUKABEL | 802405 |  | +E291 | 2 | =BA05.N02/2.38 |  |  |  |  | .N02 |  |  |  |  | =BA05 |  | 17V | 000295_52_1 | 000295 | 52
-1A11 | T5 | 584003 | 1 | U |  | Schaltschrank | RITTAL | VX8806.000 |  | +E310 | 1 | =BA06.A01/1.11 |  |  |  |  | .A01 |  | RAL7035 |  |  | =BA06 |  | 17 | 002642_1_1 | 002642 | 1
-1A11 | T5 | 871189 | 1 | U | vorne/hinten 800mm | Sockel-Elemente | RITTAL | VX8660.023 B=800 H=200MM |  | +E310 | 1 | =BA06.A01/1.11 |  |  |  |  | .A01 |  |  |  |  | =BA06 |  | 17V | 002642_1_2 | 002642 | 1
-1A11 | T5 | 871208 | 1 | U | Seite | Sockel-Blenden | RITTAL | VX8660.043 H=200 T=600MM |  | +E310 | 1 | =BA06.A01/1.11 |  |  |  |  | .A01 |  |  |  |  | =BA06 |  | 17V | 002642_1_3 | 002642 | 1
-1A11 | T5 | 584440 | 2 | U |  | Seitenwand | RITTAL | VX8106.245 600X2000MM |  | +E310 | 1 | =BA06.A01/1.11 |  |  |  |  | .A01 |  | RAL7035 |  |  | =BA06 |  | 17V | 002642_1_4 | 002642 | 1
-1A11 | T5 | 584456 | 1 | U |  | Hand-Griff | RITTAL | VX8618.250 |  | +E310 | 1 | =BA06.A01/1.11 |  |  |  |  | .A01 |  |  |  |  | =BA06 |  | 17V | 002642_1_5 | 002642 | 1
-1A11 | T5 | 226018 | 1 | U |  | Zylinder | RITTAL | SZ2467.000 |  | +E310 | 1 | =BA06.A01/1.11 |  |  |  |  | .A01 |  |  |  |  | =BA06 |  | 17V | 002642_1_6 | 002642 | 1
-1A11 | T5 | 584498 | 1 | U |  | Kabelabfangschiene | RITTAL | VX8619.420 |  | +E310 | 1 | =BA06.A01/1.11 |  |  |  |  | .A01 |  |  |  |  | =BA06 |  | 17V | 002642_1_7 | 002642 | 1
-3A12 | T5 | 622966 | 1 | U |  | Bedienfeld AG |  |  | Bedienfeld | +P310 | 3 | =BA06.A01/3.12 |  |  |  |  | .A01 |  |  |  |  | =BA06 |  | 08 | 002644_5_1 | 002644 | 5
-3A12 | T5 | 11647 | 6 |  |  | Rosettenscheibe |  |  | Bedienfeld | +P310 | 3 | =BA06.A01/3.12 |  |  |  |  | .A01 |  |  |  |  | =BA06 |  | 08 | 002644_5_2 | 002644 | 5
-3A12 | T5 | 11682 | 6 |  |  | M6x25 DIN964 |  |  | Bedienfeld | +P310 | 3 | =BA06.A01/3.12 |  |  |  |  | .A01 |  |  |  |  | =BA06 |  | 08 | 002644_5_3 | 002644 | 5
-3A54 | T5 | 621934 | 1 | U |  | Klemmenkasten | DESSAUER |  |  | +P310 | 3 | =BA06.A01/3.54 |  |  |  |  | .A01 |  | RAL7035 |  |  | =BA06 |  | 08 | 002644_1_1 | 002644 | 1
-3A81 | T5 | 567030 | 1 | S |  | Gehäuse | SIEMENS | 3SU1801-0AA00-0AC2 | Not-Halt links | +P310.1 | 3 | =BA06.A01/3.81 |  |  |  |  | .A01 |  | YE | Kunststoff, mit Schutzkragen |  | =BA06 |  | 17V | 002644_6_1 | 002644 | 6
-3A81 | T5 | 75265 | 1 | A |  | Kunststoff Kabel Verschraubung M20 | HUMMEL |  | Not-Halt links | +P310.1 | 3 | =BA06.A01/3.81 |  |  |  |  | .A01 |  |  |  |  | =BA06 |  | 17V | 002644_6_2 | 002644 | 6
-3A89 | T5 | 567030 | 1 | S |  | Gehäuse | SIEMENS | 3SU1801-0AA00-0AC2 | Not-Halt links | +P310.2 | 3 | =BA06.A01/3.89 |  |  |  |  | .A01 |  | YE | Kunststoff, mit Schutzkragen |  | =BA06 |  | 17V | 002644_8_1 | 002644 | 8
-3A89 | T5 | 75265 | 1 | A |  | Kunststoff Kabel Verschraubung M20 | HUMMEL |  | Not-Halt links | +P310.2 | 3 | =BA06.A01/3.89 |  |  |  |  | .A01 |  |  |  |  | =BA06 |  | 17V | 002644_8_2 | 002644 | 8
-2M72 |  | ... | 1 |  |  | Fremdlüfter | LENZE |  | Fremdlüfter Master | +06.ZF36.M310 | 2 | =BA06.D01/2.72 |  |  | 0,3A | 0,04kW | .D01 |  |  |  |  | =BA06 |  |  | 002648_15_1 | 002648 | 15
-2M73 |  | ... | 1 |  |  | Fremdlüfter | LENZE |  | Fremdlüfter Slave | +06.ZF36.M310 | 2 | =BA06.D01/2.73 |  |  | 0,3A | 0,04kW | .D01 |  |  |  |  | =BA06 |  |  | 002648_22_1 | 002648 | 22
-2W72 | T5 | 306286 | 1 | W | EYL0001A0200L02A00 | Lüfter-Leitung | LENZE | EYL0001A0200L02A00 |  | +06.ZF36.M310 | 2 | =BA06.D01/2.72 |  |  |  |  | .D01 |  |  | 20m |  | =BA06 |  | 08 | 002648_14_1 | 002648 | 14
-2W73 | T5 | 306286 | 1 | W | EYL0001A0200L02A00 | Lüfter-Leitung | LENZE | EYL0001A0200L02A00 |  | +06.ZF36.M310 | 2 | =BA06.D01/2.73 |  |  |  |  | .D01 |  |  | 20m |  | =BA06 |  | 08 | 002648_21_1 | 002648 | 21
-1E33 | T5 | 545944 | 1 | E | 437mm | Schrankbeleuchtung | RITTAL | SZ2500.210 | Schrankbeleuchtung | +E310 | 1 | =BA06.D01/1.33 |  | 100-240V |  | 11W | .D01 |  |  |  |  | =BA06 |  | 17V | 002647_11_1 | 002647 | 11
-1E33 | T5 | 590518 | 1 | U | l=3m | Anschluß-Leitung | RITTAL | SZ2500.400 | Schrankbeleuchtung | +E310 | 1 | =BA06.D01/1.33 |  |  |  |  | .D01 |  |  |  |  | =BA06 |  | 17V | 002647_11_2 | 002647 | 11
-1E78 | T5 | 862571 | 1 | E | blue e+, 0,78kW | Klimagerät 0,78kW | RITTAL | SK3180.800 |  | +E310 | 1 | =BA06.D01/1.78 |  | 110-240VAC |  | 0,78 kW | .D01 |  | RAL7035 |  |  | =BA06 |  | 17 | 002647_82_1 | 002647 | 82
-1Q26 | T5 | 433248 | 1 | Q | (S00) | Leistungsschalter | SIEMENS | 3RV2011-1KA10 | (10A) 230V Versorgung | +E310 | 1 | =BA06.D01/1.26 |  |  | 9-12,5A |  | .D01 |  |  | Schraubanschluss |  | =BA06 |  | 17V | 002647_89_1 | 002647 | 89
-1Q26 | T5 | 433250 | 1 | Q | 1S+1Ö (S00,S0,S2) | Hilfsschalterblock | SIEMENS | 3RV2901-1E | (10A) 230V Versorgung | +E310 | 1 | =BA06.D01/1.26 |  |  |  |  | .D01 |  |  | Schraubanschluss |  | =BA06 |  | 17V | 002647_89_1_1 |  | 89
-1Q26 | T5 | 351159 | 1 | Q | -> 32 A, B=45mm | Geräteadapter | RITTAL | SV9340.510 | (10A) 230V Versorgung | +E310 | 1 | =BA06.D01/1.26 |  |  |  |  | .D01 |  |  |  |  | =BA06 |  | 17 | 002647_89_2 | 002647 | 89
-1Q26 | T5 | 521102 | 1 | Q |  | Leitung 6mm² BK | RITTAL | SV9340.870 | (10A) 230V Versorgung | +E310 | 1 | =BA06.D01/1.26 |  |  |  |  | .D01 |  |  | Kabelset 6mm² |  | =BA06 |  | 17V | 002647_89_3 | 002647 | 89
-1Q28 | T5 | 433249 | 1 | Q | (S00) | Leistungsschalter | SIEMENS | 3RV2011-4AA10 | Klimagerät | +E310 | 1 | =BA06.D01/1.28 |  |  | 11-16A |  | .D01 |  |  | Schraubanschluss |  | =BA06 |  | 17V | 002647_81_1 | 002647 | 81
-1Q28 | T5 | 433250 | 1 | Q | 1S+1Ö (S00,S0,S2) | Hilfsschalterblock | SIEMENS | 3RV2901-1E | Klimagerät | +E310 | 1 | =BA06.D01/1.28 |  |  |  |  | .D01 |  |  | Schraubanschluss |  | =BA06 |  | 17V | 002647_81_1_1 |  | 81
-1Q28 | T5 | 351159 | 1 | Q | -> 32 A, B=45mm | Geräteadapter | RITTAL | SV9340.510 | Klimagerät | +E310 | 1 | =BA06.D01/1.28 |  |  |  |  | .D01 |  |  |  |  | =BA06 |  | 17 | 002647_81_2 | 002647 | 81
-1Q28 | T5 | 521102 | 1 | Q |  | Leitung 6mm² BK | RITTAL | SV9340.870 | Klimagerät | +E310 | 1 | =BA06.D01/1.28 |  |  |  |  | .D01 |  |  | Kabelset 6mm² |  | =BA06 |  | 17V | 002647_81_3 | 002647 | 81
-1Q31 | T5 | 377330 | 1 | Q |  | Hauptschalter | SIEMENS | 3LD2504-0TK51 | 63A | +E310 | 1 | =BA06.D01/1.21 |  |  | 63A |  | .D01 |  |  |  |  | =BA06 |  | 17 | 002647_50_1 | 002647 | 50
-1S23 | T5 | 590522 | 1 | S | l=1m | Türpositionsschalter | RITTAL | SZ2500.460 | Türpositionsschalter | +E310 | 1 | =BA06.D01/1.23 |  |  |  |  | .D01 |  |  |  |  | =BA06 |  | 17V | 002647_49_1 | 002647 | 49
-1S49 | T5 | 76577 | 1 | B |  | Türpositionsschalter | RITTAL | SZ4127.010 |  | +E310 | 1 | =BA06.D01/1.49 |  |  |  |  | .D01 |  |  |  |  | =BA06 |  | 17V | 002647_80_1 | 002647 | 80
-1X11 | T5 | 322773 | 1 | F | max.16 qmm | Adapter Sammelschiene | RITTAL | SV9342.210 |  | +E310 | 1 | =BA06.D01/1.11 |  |  | 63A |  | .D01 |  |  | Abgang unten |  | =BA06 |  | 17V | 002647_102_1 | 002647 | 102
-1X44 | T5 | 608373 | 1 | X |  | Steckdose | LÜTZE | L680024 | Programmiergerät | +E310 | 1 | =BA06.D01/1.44 |  | 230 V AC | 10 A |  | .D01 |  |  |  |  | =BA06 |  | 17V | 002647_16_1 | 002647 | 16
-2F27 | T5 | 355762 | 1 | F | C, 1-pol. | Leitungsschutzschalter | SIEMENS | 5SY6103-7 | Beleuchtung | +E310 | 2 | =BA06.D01/2.27 |  | 230/400V | 3A |  | .D01 |  |  |  |  | =BA06 |  | 17V | 002648_68_1 | 002648 | 68
-2F27 | T5 | 286386 | 1 | F | 1S+1Ö | Hilfsschalter | SIEMENS | 5ST3010 | Beleuchtung | +E310 | 2 | =BA06.D01/2.27 |  |  |  |  | .D01 |  |  | 5SY |  | =BA06 |  | 17V | 002648_68_2 | 002648 | 68
-2F27 | T5 | 330732 | 1 | Q | -> 25 A (45mm Breite) | Geräteadapter | RITTAL | SV9340.310 | Beleuchtung | +E310 | 2 | =BA06.D01/2.27 |  |  |  |  | .D01 |  |  |  |  | =BA06 |  | 17V | 002648_68_3 | 002648 | 68
-2Q22 | T5 | 433233 | 1 | Q | (S00) | Leistungsschalter | SIEMENS | 3RV2011-0EA10 | Fremdlüfter | +E310 | 2 | =BA06.D01/2.22 |  |  | 0,28-0,4A |  | .D01 |  |  | Schraubanschluss |  | =BA06 |  | 17 | 002648_16_1 | 002648 | 16
-2Q22 | T5 | 433250 | 1 | Q | 1S+1Ö (S00,S0,S2) | Hilfsschalterblock | SIEMENS | 3RV2901-1E | Fremdlüfter | +E310 | 2 | =BA06.D01/2.22 |  |  |  |  | .D01 |  |  | Schraubanschluss |  | =BA06 |  | 17V | 002648_16_1_1 |  | 16
-2Q22 | T5 | 330732 | 1 | Q | -> 25 A (45mm Breite) | Geräteadapter | RITTAL | SV9340.310 | Fremdlüfter | +E310 | 2 | =BA06.D01/2.22 |  |  |  |  | .D01 |  |  |  |  | =BA06 |  | 17V | 002648_16_2 | 002648 | 16
-2Q23 | T5 | 433233 | 1 | Q | (S00) | Leistungsschalter | SIEMENS | 3RV2011-0EA10 | Fremdlüfter | +E310 | 2 | =BA06.D01/2.23 |  |  | 0,28-0,4A |  | .D01 |  |  | Schraubanschluss |  | =BA06 |  | 17 | 002648_23_1 | 002648 | 23
-2Q23 | T5 | 433250 | 1 | Q | 1S+1Ö (S00,S0,S2) | Hilfsschalterblock | SIEMENS | 3RV2901-1E | Fremdlüfter | +E310 | 2 | =BA06.D01/2.23 |  |  |  |  | .D01 |  |  | Schraubanschluss |  | =BA06 |  | 17V | 002648_23_1_1 |  | 23
-2Q23 | T5 | 330732 | 1 | Q | -> 25 A (45mm Breite) | Geräteadapter | RITTAL | SV9340.310 | Fremdlüfter | +E310 | 2 | =BA06.D01/2.23 |  |  |  |  | .D01 |  |  |  |  | =BA06 |  | 17V | 002648_23_2 | 002648 | 23
-2Q25 | T5 | 433242 | 1 | Q | (S00) | Leistungsschalter | SIEMENS | 3RV2011-1DA10 | Maschinenlüfter | +E310 | 2 | =BA06.D01/2.25 |  |  | 2,2-3,2A |  | .D01 |  |  | Schraubanschluss |  | =BA06 |  | 17V | 002648_35_1 | 002648 | 35
-2Q25 | T5 | 433250 | 1 | Q | 1S+1Ö (S00,S0,S2) | Hilfsschalterblock | SIEMENS | 3RV2901-1E | Maschinenlüfter | +E310 | 2 | =BA06.D01/2.25 |  |  |  |  | .D01 |  |  | Schraubanschluss |  | =BA06 |  | 17V | 002648_35_1_1 |  | 35
-2Q25 | T5 | 330732 | 1 | Q | -> 25 A (45mm Breite) | Geräteadapter | RITTAL | SV9340.310 | Maschinenlüfter | +E310 | 2 | =BA06.D01/2.25 |  |  |  |  | .D01 |  |  |  |  | =BA06 |  | 17V | 002648_35_2 | 002648 | 35
-2X42.1 | T5 | 76695 | 1 | X |  | Anbau-Gehäuse | HARTING | 09300060318 | HAN6B | +E310 | 2 | =BA06.D01/2.41 |  |  |  |  | .D01 |  |  | MIT METALLKAPPE |  | =BA06 |  | 17V | 002648_37_1 | 002648 | 37
-2X42.1 | T5 | 76618 | 1 | X | HAN 6E | Buchseneinsatz | HARTING | 09330062701 | HAN6B | +E310 | 2 | =BA06.D01/2.41 |  |  | 16A |  | .D01 |  |  | 6-POLIG |  | =BA06 |  | 17V | 002648_37_2 | 002648 | 37
-2X42.1 | T5 | 275587 | 2 | X |  | Stift | HARTING | 09300009901 | HAN6B | +E310 | 2 | =BA06.D01/2.41 |  |  |  |  | .D01 |  |  | Codierstift |  | =BA06 |  | 17V | 002648_37_3 | 002648 | 37
-2X42.2 | T5 | 318801 | 1 | X |  | Tüllen-Gehäuse | HARTING | 19300061540 | HAN6B | +E310 | 2 | =BA06.D01/2.51 |  |  |  |  | .D01 |  |  | SEITL. ABGANG |  | =BA06 |  | 17V | 002648_66_1 | 002648 | 66
-2X42.2 | T5 | 76619 | 1 | X | HAN 6E | Stifteinsatz | HARTING | 09330062601 | HAN6B | +E310 | 2 | =BA06.D01/2.51 |  |  | 16A |  | .D01 |  |  | 6-POLIG |  | =BA06 |  | 17V | 002648_66_2 | 002648 | 66
-2X42.2 | T5 | 275587 | 2 | X |  | Stift | HARTING | 09300009901 | HAN6B | +E310 | 2 | =BA06.D01/2.51 |  |  |  |  | .D01 |  |  | Codierstift |  | =BA06 |  | 17V | 002648_66_3 | 002648 | 66
-3G32 | T5 | 553293 | 1 | T | SITOP PSU300S | Stromversorgung | SIEMENS | 6EP1434-2BA20 | Netzteil 1 | +E310 | 3 | =BA06.D01/3.32 | 13 | 400V-500V | 10A |  | .D01 |  |  |  |  | =BA06 |  | 17 | 002649_6_1 | 002649 | 6
-3G35 | T5 | 553293 | 1 | T | SITOP PSU300S | Stromversorgung | SIEMENS | 6EP1434-2BA20 | Netzteil 2 | +E310 | 3 | =BA06.D01/3.35 | 13 | 400V-500V | 10A |  | .D01 |  |  |  |  | =BA06 |  | 17 | 002649_8_1 | 002649 | 8
-3G43 | T5 | 590990 | 1 | T | ORING/24DC/2X10/1X20 | Redundanz-Modul QUINT | PHOENIX | 2320173 |  | +E310 | 3 | =BA06.D01/3.43 |  | 24VDC | 2x10A |  | .D01 |  |  |  |  | =BA06 |  | 17V | 002649_10_1 | 002649 | 10
-3G62 | T5 | 611578 | 1 | F | EM12-T01-001 DC24V-40A | Einspeisemodul 40A | ETA | EM12-T01-001-DC24V-40A |  | +E310 | 3 | =BA06.D01/3.53 |  | 24V DC | 40A |  | .D01 |  |  | Sammelstörung |  | =BA06 |  | 17V | 002649_12_1 | 002649 | 12
-3G63 | T5 | 611580 | 1 | F | REX12D-TE2-100-DC24V 1A-10A | Überstrom-Schutz 1..10A | ETA | REX12D-TE2-100-DC24V-1A-10A |  | +E310 | 3 | =BA06.D01/3.63 |  | 24V DC | 1..10A |  | .D01 |  |  | 2x1..10A |  | =BA06 |  | 17V | 002649_13_1 | 002649 | 13
-3G64 | T5 | 611580 | 1 | F | REX12D-TE2-100-DC24V 1A-10A | Überstrom-Schutz 1..10A | ETA | REX12D-TE2-100-DC24V-1A-10A |  | +E310 | 3 | =BA06.D01/3.64 |  | 24V DC | 1..10A |  | .D01 |  |  | 2x1..10A |  | =BA06 |  | 17V | 002649_14_1 | 002649 | 14
-3G65 | T5 | 611580 | 1 | F | REX12D-TE2-100-DC24V 1A-10A | Überstrom-Schutz 1..10A | ETA | REX12D-TE2-100-DC24V-1A-10A |  | +E310 | 3 | =BA06.D01/3.65 |  | 24V DC | 1..10A |  | .D01 |  |  | 2x1..10A |  | =BA06 |  | 17V | 002649_24_1 | 002649 | 24
-3G66 | T5 | 611580 | 1 | F | REX12D-TE2-100-DC24V 1A-10A | Überstrom-Schutz 1..10A | ETA | REX12D-TE2-100-DC24V-1A-10A |  | +E310 | 3 | =BA06.D01/3.65 |  | 24V DC | 1..10A |  | .D01 |  |  | 2x1..10A |  | =BA06 |  | 17V | 002649_25_1 | 002649 | 25
-3Q22 | T5 | 433242 | 1 | Q | (S00) | Leistungsschalter | SIEMENS | 3RV2011-1DA10 | Netzteil 1 | +E310 | 3 | =BA06.D01/3.22 |  |  | 2,2-3,2A |  | .D01 |  |  | Schraubanschluss |  | =BA06 |  | 17V | 002649_7_1 | 002649 | 7
-3Q22 | T5 | 433250 | 1 | Q | 1S+1Ö (S00,S0,S2) | Hilfsschalterblock | SIEMENS | 3RV2901-1E | Netzteil 1 | +E310 | 3 | =BA06.D01/3.22 |  |  |  |  | .D01 |  |  | Schraubanschluss |  | =BA06 |  | 17V | 002649_7_1_1 |  | 7
-3Q22 | T5 | 330732 | 1 | Q | -> 25 A (45mm Breite) | Geräteadapter | RITTAL | SV9340.310 | Netzteil 1 | +E310 | 3 | =BA06.D01/3.22 |  |  |  |  | .D01 |  |  |  |  | =BA06 |  | 17V | 002649_7_2 | 002649 | 7
-3Q25 | T5 | 433242 | 1 | Q | (S00) | Leistungsschalter | SIEMENS | 3RV2011-1DA10 | Netzteil 2 | +E310 | 3 | =BA06.D01/3.25 |  |  | 2,2-3,2A |  | .D01 |  |  | Schraubanschluss |  | =BA06 |  | 17V | 002649_9_1 | 002649 | 9
-3Q25 | T5 | 433250 | 1 | Q | 1S+1Ö (S00,S0,S2) | Hilfsschalterblock | SIEMENS | 3RV2901-1E | Netzteil 2 | +E310 | 3 | =BA06.D01/3.25 |  |  |  |  | .D01 |  |  | Schraubanschluss |  | =BA06 |  | 17V | 002649_9_1_1 |  | 9
-3Q25 | T5 | 330732 | 1 | Q | -> 25 A (45mm Breite) | Geräteadapter | RITTAL | SV9340.310 | Netzteil 2 | +E310 | 3 | =BA06.D01/3.25 |  |  |  |  | .D01 |  |  |  |  | =BA06 |  | 17V | 002649_9_2 | 002649 | 9
-2Y71 | T5 | 829433 | 1 | M |  | Magnetventil | FESTO | 8022017 VUVS-L30-B52-ZD-Q | Magnetventil Bandanpressung oben | +06.ZF36.M310 | 2 | =BA06.L01/2.71 | a | 24VDC |  |  | .L01 |  |  |  |  | =BA06 |  | 08 | 002652_2_1 | 002652 | 2
-2Y71 | T5 | 87606 | 2 |  | 193457 | Steckdose mit LED 3x0,5m² | FESTO | 193457 | Magnetventil Bandanpressung oben | +06.ZF36.M310 | 2 | =BA06.L01/2.71 | schließen | 24VDC |  |  | .L01 |  |  | 10m |  | =BA06 |  | 08 | 002652_2_2 | 002652 | 2
-2Y74 | T5 | 829433 | 1 | M |  | Magnetventil | FESTO | 8022017 VUVS-L30-B52-ZD-Q | Magnetventil Bandanpressung unten | +06.ZF36.M310 | 2 | =BA06.L01/2.74 | a | 24VDC |  |  | .L01 |  |  |  |  | =BA06 |  | 08 | 002652_164_1 | 002652 | 164
-2Y74 | T5 | 87606 | 2 |  | 193457 | Steckdose mit LED 3x0,5m² | FESTO | 193457 | Magnetventil Bandanpressung unten | +06.ZF36.M310 | 2 | =BA06.L01/2.74 | schließen | 24VDC |  |  | .L01 |  |  | 10m |  | =BA06 |  | 08 | 002652_164_2 | 002652 | 164
-2Y76 | T5 | 87739 | 1 | M |  | Magnetventil | FESTO | 163162 | Druck Umschaltung Bandanpressung oben | +06.ZF36.M310 | 2 | =BA06.L01/2.76 |  | 24VDC |  |  | .L01 |  |  |  |  | =BA06 |  | 08 | 002652_56_1 | 002652 | 56
-2Y76 | T5 | 87606 | 1 |  | 193457 | Steckdose mit LED 3x0,5m² | FESTO | 193457 | Druck Umschaltung Bandanpressung oben | +06.ZF36.M310 | 2 | =BA06.L01/2.76 |  | 24VDC |  |  | .L01 |  |  | 10m |  | =BA06 |  | 08 | 002652_56_2 | 002652 | 56
-2Y77 | T5 | 87739 | 1 | M |  | Magnetventil | FESTO | 163162 | Druck Umschaltung Bandanpressung unten | +06.ZF36.M310 | 2 | =BA06.L01/2.77 |  | 24VDC |  |  | .L01 |  |  |  |  | =BA06 |  | 08 | 002652_173_1 | 002652 | 173
-2Y77 | T5 | 87606 | 1 |  | 193457 | Steckdose mit LED 3x0,5m² | FESTO | 193457 | Druck Umschaltung Bandanpressung unten | +06.ZF36.M310 | 2 | =BA06.L01/2.77 |  | 24VDC |  |  | .L01 |  |  | 10m |  | =BA06 |  | 08 | 002652_173_2 | 002652 | 173
-2Y78 | T5 | 87739 | 1 | M |  | Magnetventil | FESTO | 163162 | Druck Umschaltung Bandspannung | +06.ZF36.M310 | 2 | =BA06.L01/2.78 |  | 24VDC |  |  | .L01 |  |  |  |  | =BA06 |  | 08 | 002652_187_1 | 002652 | 187
-2Y78 | T5 | 87606 | 1 |  | 193457 | Steckdose mit LED 3x0,5m² | FESTO | 193457 | Druck Umschaltung Bandspannung | +06.ZF36.M310 | 2 | =BA06.L01/2.78 |  | 24VDC |  |  | .L01 |  |  | 10m |  | =BA06 |  | 08 | 002652_187_2 | 002652 | 187
-3W62 | T5 | 848906 | 1 |  | NEBU-M12W8-10-NLE8 | Verbindungsleitung |  | 1522943 |  | +06.ZF36.M310 | 3 | =BA06.L01/3.62 |  |  |  |  | .L01 |  |  |  |  | =BA06 |  | 08 | 002653_22_1 | 002653 | 22
-3W64 | T5 | 848906 | 1 |  | NEBU-M12W8-10-NLE8 | Verbindungsleitung |  | 1522943 |  | +06.ZF36.M310 | 3 | =BA06.L01/3.64 |  |  |  |  | .L01 |  |  |  |  | =BA06 |  | 08 | 002653_166_1 | 002653 | 166
-3W68 | T5 | 848906 | 1 |  | NEBU-M12W8-10-NLE8 | Verbindungsleitung |  | 1522943 |  | +06.ZF36.M310 | 3 | =BA06.L01/3.68 |  |  |  |  | .L01 |  |  |  |  | =BA06 |  | 08 | 002653_37_1 | 002653 | 37
-3Y72 | T5 | 829301 | 1 |  | 571289 VPPM-8L-L-1-G14-0L10H-A | Proportional-Ventil | FESTO | 571289 VPPM-8L-L-1-G14-0L | Bandanpressung oben | +06.ZF36.M310 | 3 | =BA06.L01/3.72 |  | 24VDC |  |  | .L01 |  |  | 4..20mA |  | =BA06 |  | 08 | 002653_28_1 | 002653 | 28
-3Y75 | T5 | 829301 | 1 |  | 571289 VPPM-8L-L-1-G14-0L10H-A | Proportional-Ventil | FESTO | 571289 VPPM-8L-L-1-G14-0L | Bandanpressung unten | +06.ZF36.M310 | 3 | =BA06.L01/3.75 |  | 24VDC |  |  | .L01 |  |  | 4..20mA |  | =BA06 |  | 08 | 002653_172_1 | 002653 | 172
-3Y78 | T5 | 829301 | 1 |  | 571289 VPPM-8L-L-1-G14-0L10H-A | Proportional-Ventil | FESTO | 571289 VPPM-8L-L-1-G14-0L | Bandspannung | +06.ZF36.M310 | 3 | =BA06.L01/3.78 |  | 24VDC |  |  | .L01 |  |  | 4..20mA |  | =BA06 |  | 08 | 002653_43_1 | 002653 | 43
-4F76 | T5 | 365662 | 1 | B | SDE3-M8 | Druckschalter | FESTO | 540209 | Druck-Überwachung Systemdruck | +06.ZF36.M310 | 4 | =BA06.L01/4.76 | SP2 Systemdruck |  |  |  | .L01 |  |  |  |  | =BA06 |  | 08 | 002654_123_1 | 002654 | 123
-4F76 | T5 | 337165 | 1 |  |  | Steckdose | FESTO | 158963 | Druck-Überwachung Systemdruck | +06.ZF36.M310 | 4 | =BA06.L01/4.76 | SP1 Bandspannung |  |  |  | .L01 |  |  |  |  | =BA06 |  | 08 | 002654_123_2 | 002654 | 123
-4F77 | T5 | 365662 | 1 | B | SDE3-M8 | Druckschalter | FESTO | 540209 | Druck-Überwachung Band oben | +06.ZF36.M310 | 4 | =BA06.L01/4.77 | SP2 oben |  |  |  | .L01 |  |  |  |  | =BA06 |  | 08 | 002654_20_1 | 002654 | 20
-4F77 | T5 | 337165 | 1 |  |  | Steckdose | FESTO | 158963 | Druck-Überwachung Band oben | +06.ZF36.M310 | 4 | =BA06.L01/4.77 | SP1 unten |  |  |  | .L01 |  |  |  |  | =BA06 |  | 08 | 002654_20_2 | 002654 | 20
-4F79 | T5 | 365662 | 1 | B | SDE3-M8 | Druckschalter | FESTO | 540209 | Druck-Überwachung Band unten | +06.ZF36.M310 | 4 | =BA06.L01/4.79 | SP2 oben |  |  |  | .L01 |  |  |  |  | =BA06 |  | 08 | 002654_86_1 | 002654 | 86
-4F79 | T5 | 337165 | 1 |  |  | Steckdose | FESTO | 158963 | Druck-Überwachung Band unten | +06.ZF36.M310 | 4 | =BA06.L01/4.79 | SP1 unten |  |  |  | .L01 |  |  |  |  | =BA06 |  | 08 | 002654_86_2 | 002654 | 86
-4Y72 | T5 | 87739 | 1 | M |  | Magnetventil | FESTO | 163162 | Sperrventil Bänder | +06.ZF36.M310 | 4 | =BA06.L01/4.72 |  | 24VDC |  |  | .L01 |  |  |  |  | =BA06 |  | 08 | 002654_130_1 | 002654 | 130
-4Y72 | T5 | 87606 | 1 |  | 193457 | Steckdose mit LED 3x0,5m² | FESTO | 193457 | Sperrventil Bänder | +06.ZF36.M310 | 4 | =BA06.L01/4.72 |  | 24VDC |  |  | .L01 |  |  | 10m |  | =BA06 |  | 08 | 002654_130_2 | 002654 | 130
-5S72 | T5 | 393169 | 1 | B | AZM170SK-02/01ZRKA | Sicherheitsschalter | SCHMERSAL | AZM170SK-02/01ZRKA 24VAC |  | +06.ZF36.M310 | 5 | =BA06.L01/5.72 |  |  |  |  | .L01 |  |  | HTNr. 101182754 |  | =BA06 |  | 08 | 002655_29_1 | 002655 | 29
-5S72 | T5 | 220713 | 1 | B | ABGEWINKELT | Betätiger, gewinkelt | SCHMERSAL | AZ17/170-B15 |  | +06.ZF36.M310 | 5 | =BA06.L01/5.72 |  |  |  |  | .L01 |  |  |  |  | =BA06 |  | 08 | 002655_29_2 | 002655 | 29
-5S74 | T5 | 393169 | 1 | B | AZM170SK-02/01ZRKA | Sicherheitsschalter | SCHMERSAL | AZM170SK-02/01ZRKA 24VAC |  | +06.ZF36.M310 | 5 | =BA06.L01/5.74 |  |  |  |  | .L01 |  |  | HTNr. 101182754 |  | =BA06 |  | 08 | 002655_28_1 | 002655 | 28
-5S74 | T5 | 220713 | 1 | B | ABGEWINKELT | Betätiger, gewinkelt | SCHMERSAL | AZ17/170-B15 |  | +06.ZF36.M310 | 5 | =BA06.L01/5.74 |  |  |  |  | .L01 |  |  |  |  | =BA06 |  | 08 | 002655_28_2 | 002655 | 28
-1K32 | T5 | 477137 | 1 | K | 3UG4622-1AW30 | Stromrelais | SIEMENS | 3UG4622-1AW30 | Bremse Rotationsantrieb | +E310 | 1 | =BA06.L01/1.32 |  | 24-240V UC | AC/D0,05-10A |  | .L01 |  |  | 24-240V UC |  | =BA06 |  | 17 | 002651_2_1 | 002651 | 2
-1K33 | T5 | 477137 | 1 | K | 3UG4622-1AW30 | Stromrelais | SIEMENS | 3UG4622-1AW30 | Bremse Rotationsantrieb | +E310 | 1 | =BA06.L01/1.33 |  | 24-240V UC | AC/D0,05-10A |  | .L01 |  |  | 24-240V UC |  | =BA06 |  | 17 | 002651_9_1 | 002651 | 9
-2X31.1 | T5 | 622003 | 1 | X | Han 24 B-agg-LB-K | mounting case | HARTING | 09300240318 | HAN24B | +E310 | 2 | =BA06.L01/2.31 |  |  |  |  | .L01 |  |  | mit Metallklappe |  | =BA06 |  | 17V | 002652_61_1 | 002652 | 61
-2X31.1 | T5 | 410530 | 1 | X | HAN 24E BU-S | male connector | HARTING | 09330242701 | HAN24B | +E310 | 2 | =BA06.L01/2.31 |  |  |  |  | .L01 |  |  |  |  | =BA06 |  | 17V | 002652_61_2 | 002652 | 61
-2X31.1 | T5 | 275587 | 2 | X |  | Stift | HARTING | 09300009901 | HAN24B | +E310 | 2 | =BA06.L01/2.31 |  |  |  |  | .L01 |  |  | Codierstift |  | =BA06 |  | 17V | 002652_61_3 | 002652 | 61
-2X31.2 | T5 | 622001 | 1 | X | Han 24B-gs-R-M25 | sleeve case | HARTING | 19300241541 | HAN24B | +E310 | 2 | =BA06.L01/2.41 |  |  |  |  | .L01 |  |  | M25 seitlich Längsbügel |  | =BA06 |  | 17V | 002652_71_1 | 002652 | 71
-2X31.2 | T5 | 410527 | 1 | X | HAN 24E STI-S | female connector | HARTING | 09330242601 | HAN24B | +E310 | 2 | =BA06.L01/2.41 |  |  |  |  | .L01 |  |  |  |  | =BA06 |  | 17V | 002652_71_2 | 002652 | 71
-2X31.2 | T5 | 275587 | 2 | X |  | Stift | HARTING | 09300009901 | HAN24B | +E310 | 2 | =BA06.L01/2.41 |  |  |  |  | .L01 |  |  | Codierstift |  | =BA06 |  | 17V | 002652_71_3 | 002652 | 71
-2X36.1 | T5 | 399674 | 1 |  |  | Wandsteckdose Unterteil | HARTING | 09140010301 | HAN C Analog | +E310 | 3 | =BA06.L01/3.32 |  |  |  |  | .L01 |  |  |  |  | =BA06 |  | 17V | 002653_109_1 | 002653 | 109
-2X36.1 | T5 | 567523 | 1 | X | 09140122734 | Buchseneinsatz | HARTING | 09140122734 | HAN C Analog | +E310 | 3 | =BA06.L01/3.32 |  | 250V | 10A |  | .L01 |  |  | Quick Lock Anschluss |  | =BA06 |  | 17V | 002653_109_2 | 002653 | 109
-2X36.1 | T5 | 486054 | 1 | X |  | Stift 1 rot | HARTING | 09140009971 | HAN C Analog | +E310 | 3 | =BA06.L01/3.32 |  |  |  |  | .L01 |  |  | Kodierpin 1 rot |  | =BA06 |  | 17 | 002653_109_3 | 002653 | 109
-2X36.1 | T5 | 486055 | 1 | X |  | Stift 2 blau | HARTING | 09140009972 | HAN C Analog | +E310 | 3 | =BA06.L01/3.32 |  |  |  |  | .L01 |  |  | Kodierpin 2 blau |  | =BA06 |  | 17 | 002653_109_4 | 002653 | 109
-2X36.2 | T5 | 399670 | 1 |  |  | Stecker Oberteil | HARTING | 19140010501 | HAN C Analog | +E310 | 3 | =BA06.L01/3.42 |  |  |  |  | .L01 |  |  |  |  | =BA06 |  | 17V | 002653_110_1 | 002653 | 110
-2X36.2 | T5 | 567522 | 1 | X | 09140122634 | Stifteinsatz | HARTING | 09140122634 | HAN C Analog | +E310 | 3 | =BA06.L01/3.42 |  | 250V | 10A |  | .L01 |  |  |  |  | =BA06 |  | 17V | 002653_110_2 | 002653 | 110
-2X36.2 | T5 | 399672 | 1 |  |  | Stecker Unterteil | HARTING | 09140010311 | HAN C Analog | +E310 | 3 | =BA06.L01/3.42 |  |  |  |  | .L01 |  |  |  |  | =BA06 |  | 17V | 002653_110_3 | 002653 | 110
-2X36.2 | T5 | 486054 | 1 | X |  | Stift 1 rot | HARTING | 09140009971 | HAN C Analog | +E310 | 3 | =BA06.L01/3.42 |  |  |  |  | .L01 |  |  | Kodierpin 1 rot |  | =BA06 |  | 17 | 002653_110_4 | 002653 | 110
-2X36.2 | T5 | 486055 | 1 | X |  | Stift 2 blau | HARTING | 09140009972 | HAN C Analog | +E310 | 3 | =BA06.L01/3.42 |  |  |  |  | .L01 |  |  | Kodierpin 2 blau |  | =BA06 |  | 17 | 002653_110_5 | 002653 | 110
-3X34.1 | T5 | 499130 | 1 | X | 093003200301 | Anbau-Gehäuse | HARTING | 09300320301 | HAN32B | +E310 | 4 | =BA06.L01/4.36 |  |  |  |  | .L01 |  |  | 2 Querbügel |  | =BA06 |  | 17 | 002654_65_1 | 002654 | 65
-3X34.1 | T5 | 76458 | 2 | X |  | Buchseneinsatz | HARTING | 09330162701 | HAN32B | +E310 | 4 | =BA06.L01/4.36 |  | 400V | 16A |  | .L01 |  |  |  |  | =BA06 |  | 17V | 002654_65_2 | 002654 | 65
-3X34.1 | T5 | 275587 | 2 | X |  | Stift | HARTING | 09300009901 | HAN32B | +E310 | 4 | =BA06.L01/4.36 |  |  |  |  | .L01 |  |  | Codierstift |  | =BA06 |  | 17V | 002654_65_3 | 002654 | 65
-3X34.2 | T5 | 499129 | 1 | X | 19300320529 | Stecker-Gehäuse | HARTING | 19300320529 | HAN32B | +E310 | 4 | =BA06.L01/4.46 |  |  |  |  | .L01 |  |  | 1xM50 seitlich |  | =BA06 |  | 17 | 002654_70_1 | 002654 | 70
-3X34.2 | T5 | 211987 | 2 | X | HAN 16E STI-S | Stifteinsatz | HARTING | 09330162601 | HAN32B | +E310 | 4 | =BA06.L01/4.46 |  | 400V | 16A |  | .L01 |  |  |  |  | =BA06 |  | 17V | 002654_70_2 | 002654 | 70
-3X34.2 | T5 | 275587 | 2 | X |  | Stift | HARTING | 09300009901 | HAN32B | +E310 | 4 | =BA06.L01/4.46 |  |  |  |  | .L01 |  |  | Codierstift |  | =BA06 |  | 17V | 002654_70_3 | 002654 | 70
-6S74 | T5 | 566914 | 1 | S | 1S | Leuchttaster | SIEMENS | 3SU1152-0AB60-1BA0 | AGP Ein Bedienstation | +P310 | 6 | =BA06.L01/6.74 |  | 24V |  |  | .L01 |  | WH |  |  | =BA06 |  | 17V | 002656_9_1 | 002656 | 9
-6S75 | T5 | 566886 | 1 | S | 1OE | Drucktaster | SIEMENS | 3SU1150-0AB20-1CA0 | AGP Aus Bedienstation | +P310 | 6 | =BA06.L01/6.75 |  |  |  |  | .L01 |  | RD |  |  | =BA06 |  | 17V | 002656_10_1 | 002656 | 10
-6S76 | T5 | 566883 | 1 | S | 1S | Drucktaster | SIEMENS | 3SU1150-0AB10-1BA0 | Antrieb Tippen vorw. Bedienstation | +P310 | 6 | =BA06.L01/6.76 |  |  |  |  | .L01 |  | BK |  |  | =BA06 |  | 17 | 002656_11_1 | 002656 | 11
-6S77 | T5 | 566883 | 1 | S | 1S | Drucktaster | SIEMENS | 3SU1150-0AB10-1BA0 | Antrieb Tippen rückw. Bedienstation | +P310 | 6 | =BA06.L01/6.77 |  |  |  |  | .L01 |  | BK |  |  | =BA06 |  | 17 | 002656_12_1 | 002656 | 12
-6S78 | T5 | 566883 | 1 | S | 1S | Drucktaster | SIEMENS | 3SU1150-0AB10-1BA0 | Bänder öffnen Bedienstation | +P310 | 6 | =BA06.L01/6.78 |  |  |  |  | .L01 |  | BK |  |  | =BA06 |  | 17 | 002656_13_1 | 002656 | 13
-6S79 | T5 | 566883 | 1 | S | 1S | Drucktaster | SIEMENS | 3SU1150-0AB10-1BA0 | Bänder schließen Bedienstation | +P310 | 6 | =BA06.L01/6.79 |  |  |  |  | .L01 |  | BK |  |  | =BA06 |  | 17 | 002656_69_1 | 002656 | 69
-7S72 | T5 | 566917 | 1 | S | 2S | Knebelschalter | SIEMENS | 3SU1150-2BM60-1NA0 | Bandanpressung oben - / + Bedienstation | +P310 | 7 | =BA06.L01/7.72 |  |  |  |  | .L01 |  |  | tastend, beleuchtbar |  | =BA06 |  | 17V | 002657_20_1 | 002657 | 20
-7S74 | T5 | 566917 | 1 | S | 2S | Knebelschalter | SIEMENS | 3SU1150-2BM60-1NA0 | Bandanpressung unten - / + Bedienstation | +P310 | 7 | =BA06.L01/7.74 |  |  |  |  | .L01 |  |  | tastend, beleuchtbar |  | =BA06 |  | 17V | 002657_24_1 | 002657 | 24
-7S75 | T5 | 566917 | 1 | S | 2S | Knebelschalter | SIEMENS | 3SU1150-2BM60-1NA0 | Bandspannung - / + Bedienstation | +P310 | 7 | =BA06.L01/7.75 |  |  |  |  | .L01 |  |  | tastend, beleuchtbar |  | =BA06 |  | 17V | 002657_40_1 | 002657 | 40
-7S76 | T5 | 566914 | 1 | S | 1S | Leuchttaster | SIEMENS | 3SU1152-0AB60-1BA0 | Klappe entriegeln Bedienstation | +P310 | 7 | =BA06.L01/7.76 |  | 24V |  |  | .L01 |  | WH |  |  | =BA06 |  | 17V | 002657_21_1 | 002657 | 21
-5S87 | T5 | 581870 | 1 | S |  | Not-Halt Schalter | SIEMENS | 3SU1050-1HB20-0AA0 | Not-Halt | +P310.1 | 5 | =BA06.L01/5.87 |  |  |  |  | .L01 |  | RD | überlistungssicher |  | =BA06 |  | 17V | 002655_58_1 | 002655 | 58
-5S87 | T5 | 566946 | 1 | S |  | Halter | SIEMENS | 3SU1550-0AA10-0AA0 | Not-Halt | +P310.1 | 5 | =BA06.L01/5.87 |  |  |  |  | .L01 |  |  |  |  | =BA06 |  | 17V | 002655_58_2 | 002655 | 58
-5S87 | T5 | 531983 | 2 |  | 1OE | Kontakt Modul | SIEMENS | 3SU1400-1AA10-1CA0 | Not-Halt | +P310.1 | 5 | =BA06.L01/5.87 |  |  |  |  | .L01 |  |  |  |  | =BA06 |  | 17V | 002655_58_3 | 002655 | 58
-5S89 | T5 | 581870 | 1 | S |  | Not-Halt Schalter | SIEMENS | 3SU1050-1HB20-0AA0 | Not-Halt | +P310.2 | 5 | =BA06.L01/5.89 |  |  |  |  | .L01 |  | RD | überlistungssicher |  | =BA06 |  | 17V | 002655_127_1 | 002655 | 127
-5S89 | T5 | 566946 | 1 | S |  | Halter | SIEMENS | 3SU1550-0AA10-0AA0 | Not-Halt | +P310.2 | 5 | =BA06.L01/5.89 |  |  |  |  | .L01 |  |  |  |  | =BA06 |  | 17V | 002655_127_2 | 002655 | 127
-5S89 | T5 | 531983 | 2 |  | 1OE | Kontakt Modul | SIEMENS | 3SU1400-1AA10-1CA0 | Not-Halt | +P310.2 | 5 | =BA06.L01/5.89 |  |  |  |  | .L01 |  |  |  |  | =BA06 |  | 17V | 002655_127_3 | 002655 | 127
-14B72 | T5 | 841271 | 1 |  | MIR10-S0.CN.020A.A | Drehzahl-Geber | BAUMER | 11146198 | Längenmessung | +06.ZF36.M310 | 14 | =BA06.M01/14.72 |  |  |  |  | .M01 |  |  | Interpolationsfaktor 20 |  | =BA06 |  | 08 | 002672_123_1 | 002672 | 123
-14B72 | T5 | 841272 | 1 |  | MIR10- 050.0.056-A025S | Winkel-Sensor | BAUMER | 11124735 | Längenmessung | +06.ZF36.M310 | 14 | =BA06.M01/14.72 |  |  |  |  | .M01 |  |  | Polrad 50 Pole |  | =BA06 |  | 08 | 002672_123_2 | 002672 | 123
-14W72 | T5 | 841147 | 1 | W | M12 ESG 34FH1000GVS 10m | Kabel | BAUMER | 11177375 |  | +06.ZF36.M310 | 14 | =BA06.M01/14.72 |  |  |  |  | .M01 |  |  |  |  | =BA06 |  | 08 | 002672_114_1 | 002672 | 114
-1D22 | T5 | 586100 | 1 | K | XF204 | SWITCH | SIEMENS | 6GK5204-0BA00-2AF2 | Ethernet Switch Scalance XF204 | +E310 | 1 | =BA06.M01/1.22 |  | 24VDC |  |  | .M01 |  |  |  |  | =BA06 |  | 17 | 002659_7_1 | 002659 | 7
-1D22 | T5 | 231268 | 1 | W | l=1m | patch-Kabel | SIEMENS | 6XV1850-2GH10 | Ethernet Switch Scalance XF204 | +E310 | 1 | =BA06.M01/1.22 |  |  |  |  | .M01 |  |  |  |  | =BA06 |  | 17V | 002659_7_2 | 002659 | 7
-1D22 | T5 | 261363 | 2 | X | Simatic NET | RJ45-Stecker | SIEMENS | 6GK1901-1BB10-2AA0 | Ethernet Switch Scalance XF204 | +E310 | 1 | =BA06.M01/1.22 |  |  |  |  | .M01 |  |  |  |  | =BA06 |  | 17V | 002659_7_3 | 002659 | 7
-1W42 | T5 | 255285 | 1 | W | l=2m | patch-Kabel | SIEMENS | 6XV1850-2GH20 |  | +E310 | 1 | =BA06.M01/1.42 |  |  |  |  | .M01 |  |  |  |  | =BA06 |  | 17 | 002659_18_1 | 002659 | 18
-1W43 | T5 | 231268 | 1 | W | l=1m | patch-Kabel | SIEMENS | 6XV1850-2GH10 |  | +E310 | 1 | =BA06.M01/1.43 |  |  |  |  | .M01 |  |  |  |  | =BA06 |  | 17V | 002659_24_1 | 002659 | 24
-1X65.1 | T5 | 399674 | 1 |  |  | Wandsteckdose Unterteil | HARTING | 09140010301 | Zähler | +E310 | 14 | =BA06.M01/14.42 |  |  |  |  | .M01 |  |  |  |  | =BA06 |  | 17V | 002672_140_1 | 002672 | 140
-1X65.1 | T5 | 567523 | 1 | X | 09140122734 | Buchseneinsatz | HARTING | 09140122734 | Zähler | +E310 | 14 | =BA06.M01/14.42 |  | 250V | 10A |  | .M01 |  |  | Quick Lock Anschluss |  | =BA06 |  | 17V | 002672_140_2 | 002672 | 140
-1X65.1 | T5 | 567522 | 1 | X | 09140122634 | Stifteinsatz | HARTING | 09140122634 | Zähler | +E310 | 14 | =BA06.M01/14.42 |  | 250V | 10A |  | .M01 |  |  |  |  | =BA06 |  | 17V | 002672_140_5 | 002672 | 140
-1X65.1 | T5 | 486054 | 2 | X |  | Stift 1 rot | HARTING | 09140009971 | Zähler | +E310 | 14 | =BA06.M01/14.42 |  |  |  |  | .M01 |  |  | Kodierpin 1 rot |  | =BA06 |  | 17 | 002672_140_6 | 002672 | 140
-1X65.2 | T5 | 399672 | 1 |  |  | Stecker Unterteil | HARTING | 09140010311 | Zähler | +E310 | 14 | =BA06.M01/14.42 |  |  |  |  | .M01 |  |  |  |  | =BA06 |  | 17V | 002672_154_3 | 002672 | 154
-1X65.2 | T5 | 399670 | 1 |  |  | Stecker Oberteil | HARTING | 19140010501 | Zähler | +E310 | 14 | =BA06.M01/14.42 |  |  |  |  | .M01 |  |  |  |  | =BA06 |  | 17V | 002672_154_4 | 002672 | 154
-1X65.2 | T5 | 567522 | 1 | X | 09140122634 | Stifteinsatz | HARTING | 09140122634 | Zähler | +E310 | 14 | =BA06.M01/14.42 |  | 250V | 10A |  | .M01 |  |  |  |  | =BA06 |  | 17V | 002672_154_5 | 002672 | 154
-1X65.2 | T5 | 486054 | 2 | X |  | Stift 1 rot | HARTING | 09140009971 | Zähler | +E310 | 14 | =BA06.M01/14.42 |  |  |  |  | .M01 |  |  | Kodierpin 1 rot |  | =BA06 |  | 17 | 002672_154_6 | 002672 | 154
-2D31 | T5 | 556271 | 1 | K | IM 155 2xRJ45 | Schnittstellen-Modul Bundle | SIEMENS | 6ES7155-6AA01-0BN0 |  | +E310 | 2 | =BA06.M01/2.31 |  |  |  |  | .M01 |  |  |  |  | =BA06 |  | 17 | 002660_1_1 | 002660 | 1
-2W32 | T5 | 255285 | 1 | W | l=2m | patch-Kabel | SIEMENS | 6XV1850-2GH20 |  | +E310 | 2 | =BA06.M01/2.32 |  |  |  |  | .M01 |  |  |  |  | =BA06 |  | 17 | 002660_13_1 | 002660 | 13
-3D21 | T5 | 828469 | 1 | K | ET200SP 8 F-DI | Elektronik-Modul | SIEMENS | 6ES7136-6BA01-0CA0 |  | +E310 | 3 | =BA06.M01/3.21 |  | 24 V |  |  | .M01 |  |  |  |  | =BA06 |  | 17 | 002661_7_1 | 002661 | 7
-3D21 | T5 | 548804 | 1 | K | Base Unit Typ A0 Einspeisemodul | Klemmenblock-Modul | SIEMENS | 6ES7193-6BP00-0DA0 |  | +E310 | 3 | =BA06.M01/3.21 |  |  |  |  | .M01 |  |  |  |  | =BA06 |  | 17 | 002661_7_2 | 002661 | 7
-4D21 | T5 | 510679 | 1 | K | ET200SP 4 DQ SAFE | Elektronik-Modul | SIEMENS | 6ES7136-6DB00-0CA0 |  | +E310 | 4 | =BA06.M01/4.21 |  | 24VDC |  |  | .M01 |  |  |  |  | =BA06 |  | 17 | 002662_5_1 | 002662 | 5
-4D21 | T5 | 548804 | 1 | K | Base Unit Typ A0 Einspeisemodul | Klemmenblock-Modul | SIEMENS | 6ES7193-6BP00-0DA0 |  | +E310 | 4 | =BA06.M01/4.21 |  |  |  |  | .M01 |  |  |  |  | =BA06 |  | 17 | 002662_5_2 | 002662 | 5
-4D26 | T5 | 510679 | 1 | K | ET200SP 4 DQ SAFE | Elektronik-Modul | SIEMENS | 6ES7136-6DB00-0CA0 |  | +E310 | 4 | =BA06.M01/4.26 |  | 24VDC |  |  | .M01 |  |  |  |  | =BA06 |  | 17 | 002662_22_1 | 002662 | 22
-4D26 | T5 | 548803 | 1 | K | Base Unit Typ A0 | Klemmenblock-Modul | SIEMENS | 6ES7193-6BP00-0BA0 |  | +E310 | 4 | =BA06.M01/4.26 |  |  |  |  | .M01 |  |  |  |  | =BA06 |  | 17 | 002662_22_2 | 002662 | 22
-5D22 | T5 | 569863 | 1 | K | ET200SP 8DO 0,5A | Elektronik-Modul | SIEMENS | 6ES7132-6BF01-0BA0 |  | +E310 | 5 | =BA06.M01/5.22 |  |  |  |  | .M01 |  |  |  |  | =BA06 |  | 17 | 002663_12_1 | 002663 | 12
-5D22 | T5 | 548804 | 1 | K | Base Unit Typ A0 Einspeisemodul | Klemmenblock-Modul | SIEMENS | 6ES7193-6BP00-0DA0 |  | +E310 | 5 | =BA06.M01/5.22 |  |  |  |  | .M01 |  |  |  |  | =BA06 |  | 17 | 002663_12_2 | 002663 | 12
-5K62 | T5 | 433286 | 1 | Q | 3H,1S(S00) | WS-Schütz | SIEMENS | 3RT2016-1BB41 | Bremse Hauptantrieb | +E310 | 5 | =BA06.M01/5.62 |  | 24VDC | 22A/9A | 4kW | .M01 |  |  |  |  | =BA06 |  | 17 | 002663_9_1 | 002663 | 9
-5K62 | T5 | 433325 | 1 | K | (S00) | Varistor | SIEMENS | 3RT2916-1BB00 | Bremse Hauptantrieb | +E310 | 5 | =BA06.M01/5.62 |  | 24 VDC |  |  | .M01 |  |  |  |  | =BA06 |  | 17V | 002663_9_2 | 002663 | 9
-5K63 | T5 | 433286 | 1 | Q | 3H,1S(S00) | WS-Schütz | SIEMENS | 3RT2016-1BB41 | Fremdlüfter | +E310 | 5 | =BA06.M01/5.63 |  | 24VDC | 22A/9A | 4kW | .M01 |  |  |  |  | =BA06 |  | 17 | 002663_7_1 | 002663 | 7
-5K63 | T5 | 433325 | 1 | K | (S00) | Varistor | SIEMENS | 3RT2916-1BB00 | Fremdlüfter | +E310 | 5 | =BA06.M01/5.63 |  | 24 VDC |  |  | .M01 |  |  |  |  | =BA06 |  | 17V | 002663_7_2 | 002663 | 7
-5K64 | T5 | 433286 | 1 | Q | 3H,1S(S00) | WS-Schütz | SIEMENS | 3RT2016-1BB41 | Maschinenlüfter | +E310 | 5 | =BA06.M01/5.64 |  | 24VDC | 22A/9A | 4kW | .M01 |  |  |  |  | =BA06 |  | 17 | 002663_10_1 | 002663 | 10
-5K64 | T5 | 433325 | 1 | K | (S00) | Varistor | SIEMENS | 3RT2916-1BB00 | Maschinenlüfter | +E310 | 5 | =BA06.M01/5.64 |  | 24 VDC |  |  | .M01 |  |  |  |  | =BA06 |  | 17V | 002663_10_2 | 002663 | 10
-5K65 | T5 | 545927 | 1 | K | 1W | Relais | SIEMENS | 3RQ3018-1AB00 | Reserve | +E310 | 5 | =BA06.M01/5.65 |  | AC/DC 24V |  |  | .M01 |  |  |  |  | =BA06 |  | 17 | 002663_6_1 | 002663 | 6
-5K66 | T5 | 545927 | 1 | K | 1W | Relais | SIEMENS | 3RQ3018-1AB00 | Reserve | +E310 | 5 | =BA06.M01/5.66 |  | AC/DC 24V |  |  | .M01 |  |  |  |  | =BA06 |  | 17 | 002663_13_1 | 002663 | 13
-5K67 | T5 | 545927 | 1 | K | 1W | Relais | SIEMENS | 3RQ3018-1AB00 | Klappen verriegeln | +E310 | 5 | =BA06.M01/5.67 |  | AC/DC 24V |  |  | .M01 |  |  |  |  | =BA06 |  | 17 | 002663_8_1 | 002663 | 8
-5K68 | T5 | 545927 | 1 | K | 1W | Relais | SIEMENS | 3RQ3018-1AB00 | Reserve | +E310 | 5 | =BA06.M01/5.68 |  | AC/DC 24V |  |  | .M01 |  |  |  |  | =BA06 |  | 17 | 002663_11_1 | 002663 | 11
-6D22 | T5 | 569863 | 1 | K | ET200SP 8DO 0,5A | Elektronik-Modul | SIEMENS | 6ES7132-6BF01-0BA0 |  | +E310 | 6 | =BA06.M01/6.22 |  |  |  |  | .M01 |  |  |  |  | =BA06 |  | 17 | 002664_1_1 | 002664 | 1
-6D22 | T5 | 548803 | 1 | K | Base Unit Typ A0 | Klemmenblock-Modul | SIEMENS | 6ES7193-6BP00-0BA0 |  | +E310 | 6 | =BA06.M01/6.22 |  |  |  |  | .M01 |  |  |  |  | =BA06 |  | 17 | 002664_1_2 | 002664 | 1
-7D21 | T5 | 568102 | 1 | K | ET200SP 8DI 24VDC | Elektronik-Modul | SIEMENS | 6ES7131-6BF01-0BA0 |  | +E310 | 7 | =BA06.M01/7.21 |  |  |  |  | .M01 |  |  |  |  | =BA06 |  | 17 | 002665_9_1 | 002665 | 9
-7D21 | T5 | 548803 | 1 | K | Base Unit Typ A0 | Klemmenblock-Modul | SIEMENS | 6ES7193-6BP00-0BA0 |  | +E310 | 7 | =BA06.M01/7.21 |  |  |  |  | .M01 |  |  |  |  | =BA06 |  | 17 | 002665_9_2 | 002665 | 9
-8D21 | T5 | 568102 | 1 | K | ET200SP 8DI 24VDC | Elektronik-Modul | SIEMENS | 6ES7131-6BF01-0BA0 |  | +E310 | 8 | =BA06.M01/8.21 |  |  |  |  | .M01 |  |  |  |  | =BA06 |  | 17 | 002666_4_1 | 002666 | 4
-8D21 | T5 | 548803 | 1 | K | Base Unit Typ A0 | Klemmenblock-Modul | SIEMENS | 6ES7193-6BP00-0BA0 |  | +E310 | 8 | =BA06.M01/8.21 |  |  |  |  | .M01 |  |  |  |  | =BA06 |  | 17 | 002666_4_2 | 002666 | 4
-9D21 | T5 | 568102 | 1 | K | ET200SP 8DI 24VDC | Elektronik-Modul | SIEMENS | 6ES7131-6BF01-0BA0 |  | +E310 | 9 | =BA06.M01/9.21 |  |  |  |  | .M01 |  |  |  |  | =BA06 |  | 17 | 002667_3_1 | 002667 | 3
-9D21 | T5 | 548803 | 1 | K | Base Unit Typ A0 | Klemmenblock-Modul | SIEMENS | 6ES7193-6BP00-0BA0 |  | +E310 | 9 | =BA06.M01/9.21 |  |  |  |  | .M01 |  |  |  |  | =BA06 |  | 17 | 002667_3_2 | 002667 | 3
-10D21 | T5 | 568102 | 1 | K | ET200SP 8DI 24VDC | Elektronik-Modul | SIEMENS | 6ES7131-6BF01-0BA0 |  | +E310 | 10 | =BA06.M01/10.21 |  |  |  |  | .M01 |  |  |  |  | =BA06 |  | 17 | 002668_3_1 | 002668 | 3
-10D21 | T5 | 548803 | 1 | K | Base Unit Typ A0 | Klemmenblock-Modul | SIEMENS | 6ES7193-6BP00-0BA0 |  | +E310 | 10 | =BA06.M01/10.21 |  |  |  |  | .M01 |  |  |  |  | =BA06 |  | 17 | 002668_3_2 | 002668 | 3
-11D21 | T5 | 568102 | 1 | K | ET200SP 8DI 24VDC | Elektronik-Modul | SIEMENS | 6ES7131-6BF01-0BA0 |  | +E310 | 11 | =BA06.M01/11.21 |  |  |  |  | .M01 |  |  |  |  | =BA06 |  | 17 | 002669_3_1 | 002669 | 3
-11D21 | T5 | 548803 | 1 | K | Base Unit Typ A0 | Klemmenblock-Modul | SIEMENS | 6ES7193-6BP00-0BA0 |  | +E310 | 11 | =BA06.M01/11.21 |  |  |  |  | .M01 |  |  |  |  | =BA06 |  | 17 | 002669_3_2 | 002669 | 3
-12D21 | T5 | 511302 | 1 | K | ET200SP 4AO U/I | Elektronik-Modul | SIEMENS | 6ES7135-6HD00-0BA1 |  | +E310 | 12 | =BA06.M01/12.21 |  |  |  |  | .M01 |  |  |  |  | =BA06 |  | 17 | 002670_45_1 | 002670 | 45
-12D21 | T5 | 548804 | 1 | K | Base Unit Typ A0 Einspeisemodul | Klemmenblock-Modul | SIEMENS | 6ES7193-6BP00-0DA0 |  | +E310 | 12 | =BA06.M01/12.21 |  |  |  |  | .M01 |  |  |  |  | =BA06 |  | 17 | 002670_45_2 | 002670 | 45
-12D26 | T5 | 510850 | 1 | K | ET200SP 2AI U/I HF | Elektronik Modul | SIEMENS | 6ES7134-6HB00-0CA1 |  | +E310 | 12 | =BA06.M01/12.26 |  | 24VDC |  |  | .M01 |  |  | high feature |  | =BA06 |  | 17 | 002670_7_1 | 002670 | 7
-12D26 | T5 | 548803 | 1 | K | Base Unit Typ A0 | Klemmenblock-Modul | SIEMENS | 6ES7193-6BP00-0BA0 |  | +E310 | 12 | =BA06.M01/12.26 |  |  |  |  | .M01 |  |  |  |  | =BA06 |  | 17 | 002670_7_2 | 002670 | 7
-12D26 | T5 | 847380 | 2 | K |  | Schirmauflageelement | SIEMENS | 6ES7193-6SC20-1AM0 |  | +E310 | 12 | =BA06.M01/12.26 |  |  |  |  | .M01 |  |  |  |  | =BA06 |  | 17 | 002670_7_3 | 002670 | 7
-13D21 | T5 | 510850 | 1 | K | ET200SP 2AI U/I HF | Elektronik Modul | SIEMENS | 6ES7134-6HB00-0CA1 |  | +E310 | 13 | =BA06.M01/13.21 |  | 24VDC |  |  | .M01 |  |  | high feature |  | =BA06 |  | 17 | 002671_2_1 | 002671 | 2
-13D21 | T5 | 548803 | 1 | K | Base Unit Typ A0 | Klemmenblock-Modul | SIEMENS | 6ES7193-6BP00-0BA0 |  | +E310 | 13 | =BA06.M01/13.21 |  |  |  |  | .M01 |  |  |  |  | =BA06 |  | 17 | 002671_2_2 | 002671 | 2
-13D21 | T5 | 847380 | 2 | K |  | Schirmauflageelement | SIEMENS | 6ES7193-6SC20-1AM0 |  | +E310 | 13 | =BA06.M01/13.21 |  |  |  |  | .M01 |  |  |  |  | =BA06 |  | 17 | 002671_2_3 | 002671 | 2
-14D21 | T5 | 620486 | 1 | K | ET200SP Count 1 | Elektronik-Modul | SIEMENS | 6ES7138-6AA01-0BA0 |  | +E310 | 14 | =BA06.M01/14.21 |  |  |  |  | .M01 |  |  |  |  | =BA06 |  | 17 | 002672_14_1 | 002672 | 14
-14D21 | T5 | 548804 | 1 | K | Base Unit Typ A0 Einspeisemodul | Klemmenblock-Modul | SIEMENS | 6ES7193-6BP00-0DA0 |  | +E310 | 14 | =BA06.M01/14.21 |  |  |  |  | .M01 |  |  |  |  | =BA06 |  | 17 | 002672_14_2 | 002672 | 14
-14D21 | T5 | 847380 | 1 | K |  | Schirmauflageelement | SIEMENS | 6ES7193-6SC20-1AM0 |  | +E310 | 14 | =BA06.M01/14.21 |  |  |  |  | .M01 |  |  |  |  | =BA06 |  | 17 | 002672_14_3 | 002672 | 14
-15D21 | T5 | 828469 | 1 | K | ET200SP 8 F-DI | Elektronik-Modul | SIEMENS | 6ES7136-6BA01-0CA0 |  | +E310 | 15 | =BA06.M01/15.21 |  | 24 V |  |  | .M01 |  |  |  |  | =BA06 |  | 17 | 002673_7_1 | 002673 | 7
-15D21 | T5 | 548804 | 1 | K | Base Unit Typ A0 Einspeisemodul | Klemmenblock-Modul | SIEMENS | 6ES7193-6BP00-0DA0 |  | +E310 | 15 | =BA06.M01/15.21 |  |  |  |  | .M01 |  |  |  |  | =BA06 |  | 17 | 002673_7_2 | 002673 | 7
-1B76 |  | .. | 1 |  |  | Resolver | LENZE | am Motor | Resolver MASTER | +06.ZF36.M310 | 1 | =BA06.N01/1.76 |  |  |  |  | .N01 |  |  |  |  | =BA06 |  |  | 002675_28_1 | 002675 | 28
-1M83 | T5 | 620588 | 1 | M | MCA17N17-RS0P1 | Servo-Motor | LENZE | MCA17N17-RS0P1 | Antrieb MASTER | +06.ZF36.M310 | 1 | =BA06.N01/1.83 |  | 390V | 8,5A | 3,8kW | .N01 | 1680 1/min | RAL9005 | Resolver, PT1000 |  | =BA06 |  | 08 | 002675_59_1 | 002675 | 59
-1W73 | T5 | 345983 | 1 | W |  | Motor-Leitung l=20m | LENZE | EYP0004A0200M01A00 (15060 |  | +06.ZF36.M310 | 1 | =BA06.N01/1.73 |  |  |  |  | .N01 |  |  |  |  | =BA06 |  | 08 | 002675_21_1 | 002675 | 21
-1W75 | T5 | 476120 | 1 | W | EYF0017A0200F01A00 | Resolver-Leitung i=20m | LENZE | EYF0017A0200F01A00 (15081 |  | +06.ZF36.M310 | 1 | =BA06.N01/1.75 |  |  |  |  | .N01 |  |  |  |  | =BA06 |  | 08 | 002675_40_1 | 002675 | 40
-2B76 |  | .. | 1 |  |  | Resolver | LENZE | am Motor | Resolver SLAVE | +06.ZF36.M310 | 2 | =BA06.N01/2.76 |  |  |  |  | .N01 |  |  |  |  | =BA06 |  |  | 002676_28_1 | 002676 | 28
-2M83 | T5 | 620588 | 1 | M | MCA17N17-RS0P1 | Servo-Motor | LENZE | MCA17N17-RS0P1 | Antrieb SLAVE | +06.ZF36.M310 | 2 | =BA06.N01/2.83 |  | 390V | 8,5A | 3,8kW | .N01 | 1680 1/min | RAL9005 | Resolver, PT1000 |  | =BA06 |  | 08 | 002676_59_1 | 002676 | 59
-2W73 | T5 | 345983 | 1 | W |  | Motor-Leitung l=20m | LENZE | EYP0004A0200M01A00 (15060 |  | +06.ZF36.M310 | 2 | =BA06.N01/2.73 |  |  |  |  | .N01 |  |  |  |  | =BA06 |  | 08 | 002676_21_1 | 002676 | 21
-2W75 | T5 | 476120 | 1 | W | EYF0017A0200F01A00 | Resolver-Leitung i=20m | LENZE | EYF0017A0200F01A00 (15081 |  | +06.ZF36.M310 | 2 | =BA06.N01/2.75 |  |  |  |  | .N01 |  |  |  |  | =BA06 |  | 08 | 002676_40_1 | 002676 | 40
-1Q13 | T5 | 457998 | 1 | Q | (S0) | Leistungsschalter | SIEMENS | 3RV2021-4NA10 | (25A) | +E310 | 1 | =BA06.N01/1.13 |  |  | 23-28A |  | .N01 |  |  | Schraubanschluss |  | =BA06 |  | 17V | 002675_18_1 | 002675 | 18
-1Q13 | T5 | 433250 | 1 | Q | 1S+1Ö (S00,S0,S2) | Hilfsschalterblock | SIEMENS | 3RV2901-1E | (25A) | +E310 | 1 | =BA06.N01/1.13 |  |  |  |  | .N01 |  |  | Schraubanschluss |  | =BA06 |  | 17V | 002675_18_1_1 |  | 18
-1Q13 | T5 | 330732 | 1 | Q | -> 25 A (45mm Breite) | Geräteadapter | RITTAL | SV9340.310 | (25A) | +E310 | 1 | =BA06.N01/1.13 |  |  |  |  | .N01 |  |  |  |  | =BA06 |  | 17V | 002675_18_2 | 002675 | 18
-1R62 | T5 | 501860 | 1 | R | 75 OHM, 0,375/7,5kW | Bremswiderstand | SIEMENS | 6SL3201-0BE21-8AA0 |  | +E310 | 1 | =BA06.N01/1.62 |  |  |  | 375W | .N01 |  |  | 75 OHM, 0,375/7,5kW |  | =BA06 |  | 17 | 002675_8_1 | 002675 | 8
-1U33 | T5 | 501850 | 1 | T | PM240-2, 5,5kW | Leistungsmodul | SIEMENS | 6SL3210-1PE21-4AL0 |  | +E310 | 1 | =BA06.N01/1.33 |  | 380-480V | 13,2A | 5,5kW | .N01 |  |  | SINAMICS G120, ab FW 4.7, FSB |  | =BA06 |  | 17 | 002675_7_1 | 002675 | 7
-1U33 | T5 | 446056 | 1 | T | SINAMICS G120-CU250S-2 PN | Frequenzumrichter-Steuereinheit | SIEMENS | 6SL3246-0BA22-1FA0 |  | +E310 | 1 | =BA06.N01/1.33 |  |  |  |  | .N01 |  |  | ProfiNet |  | =BA06 |  | 17 | 002675_7_2 | 002675 | 7
-1U33 | T5 | 442608 | 1 |  | G120-BOP2 | Bediengerät BOP2 | SIEMENS | 6SL3255-0AA00-4CA1 |  | +E310 | 1 | =BA06.N01/1.33 |  |  |  |  | .N01 |  |  |  |  | =BA06 |  | 17 | 002675_7_3 | 002675 | 7
-1U33 | T5 | 457889 | 1 | T |  | SD-Card, Safety F01 | SIEMENS | 6SL3054-4AG00-2AA0-Z |  | +E310 | 1 | =BA06.N01/1.33 |  |  |  |  | .N01 |  |  |  |  | =BA06 |  | 17 | 002675_7_4 | 002675 | 7
-1U33 | T5 | 261363 | 2 | X | Simatic NET | RJ45-Stecker | SIEMENS | 6GK1901-1BB10-2AA0 |  | +E310 | 1 | =BA06.N01/1.33 |  |  |  |  | .N01 |  |  |  |  | =BA06 |  | 17V | 002675_7_5 | 002675 | 7
-1U33 | T5 | 454159 | 1 | K | CU250-2 | Schirmauflageelement | SIEMENS | 6SL3264-1EA00-0LA0 |  | +E310 | 1 | =BA06.N01/1.33 |  |  |  |  | .N01 |  |  |  |  | =BA06 |  | 17 | 002675_7_6 | 002675 | 7
-1U33 | T5 | 481337 | 2 | X | SK35-D | Schirmanschlußklemme | PHOENIX | 3026890 |  | +E310 | 1 | =BA06.N01/1.33 |  |  |  |  | .N01 |  |  |  |  | =BA06 |  | 17V | 002675_7_7 | 002675 | 7
-1U33 | T5 | 416480 | 2 | X |  | Kabelbinder/cable ties | REICHELT | KAB-STAHL152 |  | +E310 | 1 | =BA06.N01/1.33 |  |  |  |  | .N01 |  |  |  |  | =BA06 |  | 17 | 002675_7_8 | 002675 | 7
-1W29 | T5 | 231268 | 1 | W | l=1m | patch-Kabel | SIEMENS | 6XV1850-2GH10 |  | +E310 | 1 | =BA06.N01/1.29 |  |  |  |  | .N01 |  |  |  |  | =BA06 |  | 17V | 002675_47_1 | 002675 | 47
-1X63.1 | T5 | 621816 | 1 | X |  | Anbau-Gehäuse | HARTING | 09628060301 | Power M | +E310 | 1 | =BA06.N01/1.63 |  |  |  |  | .N01 |  |  |  |  | =BA06 |  | 17V | 002675_215_1 | 002675 | 215
-1X63.1 | T5 | 76618 | 1 | X | HAN 6E | Buchseneinsatz | HARTING | 09330062701 | Power M | +E310 | 1 | =BA06.N01/1.63 |  |  | 16A |  | .N01 |  |  | 6-POLIG |  | =BA06 |  | 17V | 002675_215_2 | 002675 | 215
-1X63.1 | T5 | 275587 | 2 | X |  | Stift | HARTING | 09300009901 | Power M | +E310 | 1 | =BA06.N01/1.63 |  |  |  |  | .N01 |  |  | Codierstift |  | =BA06 |  | 17V | 002675_215_5 | 002675 | 215
-1X63.2 | T5 | 76619 | 1 | X | HAN 6E | Stifteinsatz | HARTING | 09330062601 | Power M | +E310 | 1 | =BA06.N01/1.73 |  |  | 16A |  | .N01 |  |  | 6-POLIG |  | =BA06 |  | 17V | 002675_223_3 | 002675 | 223
-1X63.2 | T5 | 621817 | 1 | X |  | Tüllen-Gehäuse | HARTING | 19628060546 | Power M | +E310 | 1 | =BA06.N01/1.73 |  |  |  |  | .N01 |  |  | SEITL. ABGANG M25 |  | =BA06 |  | 17V | 002675_223_4 | 002675 | 223
-1X63.2 | T5 | 275587 | 2 | X |  | Stift | HARTING | 09300009901 | Power M | +E310 | 1 | =BA06.N01/1.73 |  |  |  |  | .N01 |  |  | Codierstift |  | =BA06 |  | 17V | 002675_223_5 | 002675 | 223
-1X65.1 | T5 | 399674 | 1 |  |  | Wandsteckdose Unterteil | HARTING | 09140010301 | Resolver M | +E310 | 1 | =BA06.N01/1.65 |  |  |  |  | .N01 |  |  |  |  | =BA06 |  | 17V | 002675_177_1 | 002675 | 177
-1X65.1 | T5 | 567523 | 1 | X | 09140122734 | Buchseneinsatz | HARTING | 09140122734 | Resolver M | +E310 | 1 | =BA06.N01/1.65 |  | 250V | 10A |  | .N01 |  |  | Quick Lock Anschluss |  | =BA06 |  | 17V | 002675_177_2 | 002675 | 177
-1X65.1 | T5 | 567522 | 1 | X | 09140122634 | Stifteinsatz | HARTING | 09140122634 | Resolver M | +E310 | 1 | =BA06.N01/1.65 |  | 250V | 10A |  | .N01 |  |  |  |  | =BA06 |  | 17V | 002675_177_5 | 002675 | 177
-1X65.1 | T5 | 486054 | 2 | X |  | Stift 1 rot | HARTING | 09140009971 | Resolver M | +E310 | 1 | =BA06.N01/1.65 |  |  |  |  | .N01 |  |  | Kodierpin 1 rot |  | =BA06 |  | 17 | 002675_177_6 | 002675 | 177
-1X65.2 | T5 | 399672 | 1 |  |  | Stecker Unterteil | HARTING | 09140010311 | Resolver M | +E310 | 1 | =BA06.N01/1.65 |  |  |  |  | .N01 |  |  |  |  | =BA06 |  | 17V | 002675_191_3 | 002675 | 191
-1X65.2 | T5 | 399670 | 1 |  |  | Stecker Oberteil | HARTING | 19140010501 | Resolver M | +E310 | 1 | =BA06.N01/1.65 |  |  |  |  | .N01 |  |  |  |  | =BA06 |  | 17V | 002675_191_4 | 002675 | 191
-1X65.2 | T5 | 567522 | 1 | X | 09140122634 | Stifteinsatz | HARTING | 09140122634 | Resolver M | +E310 | 1 | =BA06.N01/1.65 |  | 250V | 10A |  | .N01 |  |  |  |  | =BA06 |  | 17V | 002675_191_5 | 002675 | 191
-1X65.2 | T5 | 486054 | 2 | X |  | Stift 1 rot | HARTING | 09140009971 | Resolver M | +E310 | 1 | =BA06.N01/1.65 |  |  |  |  | .N01 |  |  | Kodierpin 1 rot |  | =BA06 |  | 17 | 002675_191_6 | 002675 | 191
-2Q13 | T5 | 457998 | 1 | Q | (S0) | Leistungsschalter | SIEMENS | 3RV2021-4NA10 | (25A) | +E310 | 2 | =BA06.N01/2.13 |  |  | 23-28A |  | .N01 |  |  | Schraubanschluss |  | =BA06 |  | 17V | 002676_18_1 | 002676 | 18
-2Q13 | T5 | 433250 | 1 | Q | 1S+1Ö (S00,S0,S2) | Hilfsschalterblock | SIEMENS | 3RV2901-1E | (25A) | +E310 | 2 | =BA06.N01/2.13 |  |  |  |  | .N01 |  |  | Schraubanschluss |  | =BA06 |  | 17V | 002676_18_1_1 |  | 18
-2Q13 | T5 | 330732 | 1 | Q | -> 25 A (45mm Breite) | Geräteadapter | RITTAL | SV9340.310 | (25A) | +E310 | 2 | =BA06.N01/2.13 |  |  |  |  | .N01 |  |  |  |  | =BA06 |  | 17V | 002676_18_2 | 002676 | 18
-2R62 | T5 | 501860 | 1 | R | 75 OHM, 0,375/7,5kW | Bremswiderstand | SIEMENS | 6SL3201-0BE21-8AA0 |  | +E310 | 2 | =BA06.N01/2.62 |  |  |  | 375W | .N01 |  |  | 75 OHM, 0,375/7,5kW |  | =BA06 |  | 17 | 002676_8_1 | 002676 | 8
-2U33 | T5 | 501850 | 1 | T | PM240-2, 5,5kW | Leistungsmodul | SIEMENS | 6SL3210-1PE21-4AL0 |  | +E310 | 2 | =BA06.N01/2.33 |  | 380-480V | 13,2A | 5,5kW | .N01 |  |  | SINAMICS G120, ab FW 4.7, FSB |  | =BA06 |  | 17 | 002676_7_1 | 002676 | 7
-2U33 | T5 | 446056 | 1 | T | SINAMICS G120-CU250S-2 PN | Frequenzumrichter-Steuereinheit | SIEMENS | 6SL3246-0BA22-1FA0 |  | +E310 | 2 | =BA06.N01/2.33 |  |  |  |  | .N01 |  |  | ProfiNet |  | =BA06 |  | 17 | 002676_7_2 | 002676 | 7
-2U33 | T5 | 442608 | 1 |  | G120-BOP2 | Bediengerät BOP2 | SIEMENS | 6SL3255-0AA00-4CA1 |  | +E310 | 2 | =BA06.N01/2.33 |  |  |  |  | .N01 |  |  |  |  | =BA06 |  | 17 | 002676_7_3 | 002676 | 7
-2U33 | T5 | 457889 | 1 | T |  | SD-Card, Safety F01 | SIEMENS | 6SL3054-4AG00-2AA0-Z |  | +E310 | 2 | =BA06.N01/2.33 |  |  |  |  | .N01 |  |  |  |  | =BA06 |  | 17 | 002676_7_4 | 002676 | 7
-2U33 | T5 | 261363 | 2 | X | Simatic NET | RJ45-Stecker | SIEMENS | 6GK1901-1BB10-2AA0 |  | +E310 | 2 | =BA06.N01/2.33 |  |  |  |  | .N01 |  |  |  |  | =BA06 |  | 17V | 002676_7_5 | 002676 | 7
-2U33 | T5 | 454159 | 1 | K | CU250-2 | Schirmauflageelement | SIEMENS | 6SL3264-1EA00-0LA0 |  | +E310 | 2 | =BA06.N01/2.33 |  |  |  |  | .N01 |  |  |  |  | =BA06 |  | 17 | 002676_7_6 | 002676 | 7
-2U33 | T5 | 481337 | 2 | X | SK35-D | Schirmanschlußklemme | PHOENIX | 3026890 |  | +E310 | 2 | =BA06.N01/2.33 |  |  |  |  | .N01 |  |  |  |  | =BA06 |  | 17V | 002676_7_7 | 002676 | 7
-2U33 | T5 | 416480 | 2 | X |  | Kabelbinder/cable ties | REICHELT | KAB-STAHL152 |  | +E310 | 2 | =BA06.N01/2.33 |  |  |  |  | .N01 |  |  |  |  | =BA06 |  | 17 | 002676_7_8 | 002676 | 7
-2X63.1 | T5 | 621816 | 1 | X |  | Anbau-Gehäuse | HARTING | 09628060301 | Power M | +E310 | 2 | =BA06.N01/2.63 |  |  |  |  | .N01 |  |  |  |  | =BA06 |  | 17V | 002676_100_1 | 002676 | 100
-2X63.1 | T5 | 76618 | 1 | X | HAN 6E | Buchseneinsatz | HARTING | 09330062701 | Power M | +E310 | 2 | =BA06.N01/2.63 |  |  | 16A |  | .N01 |  |  | 6-POLIG |  | =BA06 |  | 17V | 002676_100_2 | 002676 | 100
-2X63.1 | T5 | 275587 | 2 | X |  | Stift | HARTING | 09300009901 | Power M | +E310 | 2 | =BA06.N01/2.63 |  |  |  |  | .N01 |  |  | Codierstift |  | =BA06 |  | 17V | 002676_100_5 | 002676 | 100
-2X63.2 | T5 | 76619 | 1 | X | HAN 6E | Stifteinsatz | HARTING | 09330062601 | Power M | +E310 | 2 | =BA06.N01/2.73 |  |  | 16A |  | .N01 |  |  | 6-POLIG |  | =BA06 |  | 17V | 002676_108_3 | 002676 | 108
-2X63.2 | T5 | 621817 | 1 | X |  | Tüllen-Gehäuse | HARTING | 19628060546 | Power M | +E310 | 2 | =BA06.N01/2.73 |  |  |  |  | .N01 |  |  | SEITL. ABGANG M25 |  | =BA06 |  | 17V | 002676_108_4 | 002676 | 108
-2X63.2 | T5 | 275587 | 2 | X |  | Stift | HARTING | 09300009901 | Power M | +E310 | 2 | =BA06.N01/2.73 |  |  |  |  | .N01 |  |  | Codierstift |  | =BA06 |  | 17V | 002676_108_5 | 002676 | 108
-2X65.1 | T5 | 399674 | 1 |  |  | Wandsteckdose Unterteil | HARTING | 09140010301 | Resolver M | +E310 | 2 | =BA06.N01/2.65 |  |  |  |  | .N01 |  |  |  |  | =BA06 |  | 17V | 002676_122_1 | 002676 | 122
-2X65.1 | T5 | 567523 | 1 | X | 09140122734 | Buchseneinsatz | HARTING | 09140122734 | Resolver M | +E310 | 2 | =BA06.N01/2.65 |  | 250V | 10A |  | .N01 |  |  | Quick Lock Anschluss |  | =BA06 |  | 17V | 002676_122_2 | 002676 | 122
-2X65.1 | T5 | 567522 | 1 | X | 09140122634 | Stifteinsatz | HARTING | 09140122634 | Resolver M | +E310 | 2 | =BA06.N01/2.65 |  | 250V | 10A |  | .N01 |  |  |  |  | =BA06 |  | 17V | 002676_122_5 | 002676 | 122
-2X65.1 | T5 | 486054 | 2 | X |  | Stift 1 rot | HARTING | 09140009971 | Resolver M | +E310 | 2 | =BA06.N01/2.65 |  |  |  |  | .N01 |  |  | Kodierpin 1 rot |  | =BA06 |  | 17 | 002676_122_6 | 002676 | 122
-2X65.2 | T5 | 399672 | 1 |  |  | Stecker Unterteil | HARTING | 09140010311 | Resolver M | +E310 | 2 | =BA06.N01/2.65 |  |  |  |  | .N01 |  |  |  |  | =BA06 |  | 17V | 002676_136_3 | 002676 | 136
-2X65.2 | T5 | 399670 | 1 |  |  | Stecker Oberteil | HARTING | 19140010501 | Resolver M | +E310 | 2 | =BA06.N01/2.65 |  |  |  |  | .N01 |  |  |  |  | =BA06 |  | 17V | 002676_136_4 | 002676 | 136
-2X65.2 | T5 | 567522 | 1 | X | 09140122634 | Stifteinsatz | HARTING | 09140122634 | Resolver M | +E310 | 2 | =BA06.N01/2.65 |  | 250V | 10A |  | .N01 |  |  |  |  | =BA06 |  | 17V | 002676_136_5 | 002676 | 136
-2X65.2 | T5 | 486054 | 2 | X |  | Stift 1 rot | HARTING | 09140009971 | Resolver M | +E310 | 2 | =BA06.N01/2.65 |  |  |  |  | .N01 |  |  | Kodierpin 1 rot |  | =BA06 |  | 17 | 002676_136_6 | 002676 | 136
-1A11 | T5 | 584003 | 1 | U |  | Schaltschrank | RITTAL | VX8806.000 |  | +E330 | 1 | =BA07.A01/1.11 |  |  |  |  | .A01 |  | RAL7035 |  |  | =BA07 |  | 17 | 000485_1_1 | 000485 | 1
-1A11 | T5 | 871189 | 1 | U | vorne/hinten 800mm | Sockel-Elemente | RITTAL | VX8660.023 B=800 H=200MM |  | +E330 | 1 | =BA07.A01/1.11 |  |  |  |  | .A01 |  |  |  |  | =BA07 |  | 17V | 000485_1_2 | 000485 | 1
-1A11 | T5 | 871208 | 1 | U | Seite | Sockel-Blenden | RITTAL | VX8660.043 H=200 T=600MM |  | +E330 | 1 | =BA07.A01/1.11 |  |  |  |  | .A01 |  |  |  |  | =BA07 |  | 17V | 000485_1_3 | 000485 | 1
-1A11 | T5 | 584440 | 2 | U |  | Seitenwand | RITTAL | VX8106.245 600X2000MM |  | +E330 | 1 | =BA07.A01/1.11 |  |  |  |  | .A01 |  | RAL7035 |  |  | =BA07 |  | 17V | 000485_1_4 | 000485 | 1
-1A11 | T5 | 584456 | 1 | U |  | Hand-Griff | RITTAL | VX8618.250 |  | +E330 | 1 | =BA07.A01/1.11 |  |  |  |  | .A01 |  |  |  |  | =BA07 |  | 17V | 000485_1_5 | 000485 | 1
-1A11 | T5 | 226018 | 1 | U |  | Zylinder | RITTAL | SZ2467.000 |  | +E330 | 1 | =BA07.A01/1.11 |  |  |  |  | .A01 |  |  |  |  | =BA07 |  | 17V | 000485_1_6 | 000485 | 1
-1A11 | T5 | 584498 | 1 | U |  | Kabelabfangschiene | RITTAL | VX8619.420 |  | +E330 | 1 | =BA07.A01/1.11 |  |  |  |  | .A01 |  |  |  |  | =BA07 |  | 17V | 000485_1_7 | 000485 | 1
-3A12 | T5 | 622966 | 1 | U |  | Bedienfeld AG |  |  | Bedienfeld | +P330 | 3 | =BA07.A01/3.12 |  |  |  |  | .A01 |  |  |  |  | =BA07 |  | 08 | 000362_2_1 | 000362 | 2
-3A12 | T5 | 11647 | 6 |  |  | Rosettenscheibe |  |  | Bedienfeld | +P330 | 3 | =BA07.A01/3.12 |  |  |  |  | .A01 |  |  |  |  | =BA07 |  | 08 | 000362_2_2 | 000362 | 2
-3A12 | T5 | 11682 | 6 |  |  | M6x25 DIN964 |  |  | Bedienfeld | +P330 | 3 | =BA07.A01/3.12 |  |  |  |  | .A01 |  |  |  |  | =BA07 |  | 08 | 000362_2_3 | 000362 | 2
-3A54 | T5 | 621934 | 1 | U |  | Klemmenkasten | DESSAUER |  |  | +P330 | 3 | =BA07.A01/3.54 |  |  |  |  | .A01 |  | RAL7035 |  |  | =BA07 |  | 08 | 000362_1_1 | 000362 | 1
-3A81 | T5 | 567030 | 1 | S |  | Gehäuse | SIEMENS | 3SU1801-0AA00-0AC2 | Not-Halt links | +P330.1 | 3 | =BA07.A01/3.81 |  |  |  |  | .A01 |  | YE | Kunststoff, mit Schutzkragen |  | =BA07 |  | 17V | 000362_3_1 | 000362 | 3
-3A81 | T5 | 75265 | 1 | A |  | Kunststoff Kabel Verschraubung M20 | HUMMEL |  | Not-Halt links | +P330.1 | 3 | =BA07.A01/3.81 |  |  |  |  | .A01 |  |  |  |  | =BA07 |  | 17V | 000362_3_2 | 000362 | 3
-3A89 | T5 | 567030 | 1 | S |  | Gehäuse | SIEMENS | 3SU1801-0AA00-0AC2 | Not-Halt links | +P330.2 | 3 | =BA07.A01/3.89 |  |  |  |  | .A01 |  | YE | Kunststoff, mit Schutzkragen |  | =BA07 |  | 17V | 000362_5_1 | 000362 | 5
-3A89 | T5 | 75265 | 1 | A |  | Kunststoff Kabel Verschraubung M20 | HUMMEL |  | Not-Halt links | +P330.2 | 3 | =BA07.A01/3.89 |  |  |  |  | .A01 |  |  |  |  | =BA07 |  | 17V | 000362_5_2 | 000362 | 5
-2M72 |  | ... | 1 |  |  | Fremdlüfter | LENZE |  | Fremdlüfter Master | +06.ZF14.M330 | 2 | =BA07.D01/2.72 |  |  | 0,3A | 0,04kW | .D01 |  |  |  |  | =BA07 |  |  | 000391_15_1 | 000391 | 15
-2M73 |  | ... | 1 |  |  | Fremdlüfter | LENZE |  | Fremdlüfter Slave | +06.ZF14.M330 | 2 | =BA07.D01/2.73 |  |  | 0,3A | 0,04kW | .D01 |  |  |  |  | =BA07 |  |  | 000391_22_1 | 000391 | 22
-2W72 | T5 | 306286 | 1 | W | EYL0001A0200L02A00 | Lüfter-Leitung | LENZE | EYL0001A0200L02A00 |  | +06.ZF14.M330 | 2 | =BA07.D01/2.72 |  |  |  |  | .D01 |  |  | 20m |  | =BA07 |  | 08 | 000391_14_1 | 000391 | 14
-2W73 | T5 | 306286 | 1 | W | EYL0001A0200L02A00 | Lüfter-Leitung | LENZE | EYL0001A0200L02A00 |  | +06.ZF14.M330 | 2 | =BA07.D01/2.73 |  |  |  |  | .D01 |  |  | 20m |  | =BA07 |  | 08 | 000391_21_1 | 000391 | 21
-1E33 | T5 | 545944 | 1 | E | 437mm | Schrankbeleuchtung | RITTAL | SZ2500.210 | Schrankbeleuchtung | +E330 | 1 | =BA07.D01/1.33 |  | 100-240V |  | 11W | .D01 |  |  |  |  | =BA07 |  | 17V | 001956_11_1 | 001956 | 11
-1E33 | T5 | 590518 | 1 | U | l=3m | Anschluß-Leitung | RITTAL | SZ2500.400 | Schrankbeleuchtung | +E330 | 1 | =BA07.D01/1.33 |  |  |  |  | .D01 |  |  |  |  | =BA07 |  | 17V | 001956_11_2 | 001956 | 11
-1E78 | T5 | 862571 | 1 | E | blue e+, 0,78kW | Klimagerät 0,78kW | RITTAL | SK3180.800 |  | +E330 | 1 | =BA07.D01/1.78 |  | 110-240VAC |  | 0,78 kW | .D01 |  | RAL7035 |  |  | =BA07 |  | 17 | 001956_82_1 | 001956 | 82
-1Q26 | T5 | 433248 | 1 | Q | (S00) | Leistungsschalter | SIEMENS | 3RV2011-1KA10 | (10A) 230V Versorgung | +E330 | 1 | =BA07.D01/1.26 |  |  | 9-12,5A |  | .D01 |  |  | Schraubanschluss |  | =BA07 |  | 17V | 001956_88_1 | 001956 | 88
-1Q26 | T5 | 433250 | 1 | Q | 1S+1Ö (S00,S0,S2) | Hilfsschalterblock | SIEMENS | 3RV2901-1E | (10A) 230V Versorgung | +E330 | 1 | =BA07.D01/1.26 |  |  |  |  | .D01 |  |  | Schraubanschluss |  | =BA07 |  | 17V | 001956_88_1_1 |  | 88
-1Q26 | T5 | 351159 | 1 | Q | -> 32 A, B=45mm | Geräteadapter | RITTAL | SV9340.510 | (10A) 230V Versorgung | +E330 | 1 | =BA07.D01/1.26 |  |  |  |  | .D01 |  |  |  |  | =BA07 |  | 17 | 001956_88_2 | 001956 | 88
-1Q26 | T5 | 521102 | 1 | Q |  | Leitung 6mm² BK | RITTAL | SV9340.870 | (10A) 230V Versorgung | +E330 | 1 | =BA07.D01/1.26 |  |  |  |  | .D01 |  |  | Kabelset 6mm² |  | =BA07 |  | 17V | 001956_88_3 | 001956 | 88
-1Q28 | T5 | 433249 | 1 | Q | (S00) | Leistungsschalter | SIEMENS | 3RV2011-4AA10 | Klimagerät | +E330 | 1 | =BA07.D01/1.28 |  |  | 11-16A |  | .D01 |  |  | Schraubanschluss |  | =BA07 |  | 17V | 001956_81_1 | 001956 | 81
-1Q28 | T5 | 433250 | 1 | Q | 1S+1Ö (S00,S0,S2) | Hilfsschalterblock | SIEMENS | 3RV2901-1E | Klimagerät | +E330 | 1 | =BA07.D01/1.28 |  |  |  |  | .D01 |  |  | Schraubanschluss |  | =BA07 |  | 17V | 001956_81_1_1 |  | 81
-1Q28 | T5 | 351159 | 1 | Q | -> 32 A, B=45mm | Geräteadapter | RITTAL | SV9340.510 | Klimagerät | +E330 | 1 | =BA07.D01/1.28 |  |  |  |  | .D01 |  |  |  |  | =BA07 |  | 17 | 001956_81_2 | 001956 | 81
-1Q28 | T5 | 521102 | 1 | Q |  | Leitung 6mm² BK | RITTAL | SV9340.870 | Klimagerät | +E330 | 1 | =BA07.D01/1.28 |  |  |  |  | .D01 |  |  | Kabelset 6mm² |  | =BA07 |  | 17V | 001956_81_3 | 001956 | 81
-1Q31 | T5 | 377330 | 1 | Q |  | Hauptschalter | SIEMENS | 3LD2504-0TK51 | 63A | +E330 | 1 | =BA07.D01/1.21 |  |  | 63A |  | .D01 |  |  |  |  | =BA07 |  | 17 | 001956_50_1 | 001956 | 50
-1S23 | T5 | 590522 | 1 | S | l=1m | Türpositionsschalter | RITTAL | SZ2500.460 | Türpositionsschalter | +E330 | 1 | =BA07.D01/1.23 |  |  |  |  | .D01 |  |  |  |  | =BA07 |  | 17V | 001956_49_1 | 001956 | 49
-1S49 | T5 | 76577 | 1 | B |  | Türpositionsschalter | RITTAL | SZ4127.010 |  | +E330 | 1 | =BA07.D01/1.49 |  |  |  |  | .D01 |  |  |  |  | =BA07 |  | 17V | 001956_80_1 | 001956 | 80
-1X11 | T5 | 322773 | 1 | F | max.16 qmm | Adapter Sammelschiene | RITTAL | SV9342.210 |  | +E330 | 1 | =BA07.D01/1.11 |  |  | 63A |  | .D01 |  |  | Abgang unten |  | =BA07 |  | 17V | 001956_96_1 | 001956 | 96
-1X44 | T5 | 608373 | 1 | X |  | Steckdose | LÜTZE | L680024 | Programmiergerät | +E330 | 1 | =BA07.D01/1.44 |  | 230 V AC | 10 A |  | .D01 |  |  |  |  | =BA07 |  | 17V | 001956_16_1 | 001956 | 16
-2F27 | T5 | 355762 | 1 | F | C, 1-pol. | Leitungsschutzschalter | SIEMENS | 5SY6103-7 | Beleuchtung | +E330 | 2 | =BA07.D01/2.27 |  | 230/400V | 3A |  | .D01 |  |  |  |  | =BA07 |  | 17V | 000391_68_1 | 000391 | 68
-2F27 | T5 | 286386 | 1 | F | 1S+1Ö | Hilfsschalter | SIEMENS | 5ST3010 | Beleuchtung | +E330 | 2 | =BA07.D01/2.27 |  |  |  |  | .D01 |  |  | 5SY |  | =BA07 |  | 17V | 000391_68_2 | 000391 | 68
-2F27 | T5 | 330732 | 1 | Q | -> 25 A (45mm Breite) | Geräteadapter | RITTAL | SV9340.310 | Beleuchtung | +E330 | 2 | =BA07.D01/2.27 |  |  |  |  | .D01 |  |  |  |  | =BA07 |  | 17V | 000391_68_3 | 000391 | 68
-2Q22 | T5 | 433233 | 1 | Q | (S00) | Leistungsschalter | SIEMENS | 3RV2011-0EA10 | Fremdlüfter | +E330 | 2 | =BA07.D01/2.22 |  |  | 0,28-0,4A |  | .D01 |  |  | Schraubanschluss |  | =BA07 |  | 17 | 000391_16_1 | 000391 | 16
-2Q22 | T5 | 433250 | 1 | Q | 1S+1Ö (S00,S0,S2) | Hilfsschalterblock | SIEMENS | 3RV2901-1E | Fremdlüfter | +E330 | 2 | =BA07.D01/2.22 |  |  |  |  | .D01 |  |  | Schraubanschluss |  | =BA07 |  | 17V | 000391_16_1_1 |  | 16
-2Q22 | T5 | 330732 | 1 | Q | -> 25 A (45mm Breite) | Geräteadapter | RITTAL | SV9340.310 | Fremdlüfter | +E330 | 2 | =BA07.D01/2.22 |  |  |  |  | .D01 |  |  |  |  | =BA07 |  | 17V | 000391_16_2 | 000391 | 16
-2Q23 | T5 | 433233 | 1 | Q | (S00) | Leistungsschalter | SIEMENS | 3RV2011-0EA10 | Fremdlüfter | +E330 | 2 | =BA07.D01/2.23 |  |  | 0,28-0,4A |  | .D01 |  |  | Schraubanschluss |  | =BA07 |  | 17 | 000391_23_1 | 000391 | 23
-2Q23 | T5 | 433250 | 1 | Q | 1S+1Ö (S00,S0,S2) | Hilfsschalterblock | SIEMENS | 3RV2901-1E | Fremdlüfter | +E330 | 2 | =BA07.D01/2.23 |  |  |  |  | .D01 |  |  | Schraubanschluss |  | =BA07 |  | 17V | 000391_23_1_1 |  | 23
-2Q23 | T5 | 330732 | 1 | Q | -> 25 A (45mm Breite) | Geräteadapter | RITTAL | SV9340.310 | Fremdlüfter | +E330 | 2 | =BA07.D01/2.23 |  |  |  |  | .D01 |  |  |  |  | =BA07 |  | 17V | 000391_23_2 | 000391 | 23
-2Q25 | T5 | 433242 | 1 | Q | (S00) | Leistungsschalter | SIEMENS | 3RV2011-1DA10 | Maschinenlüfter | +E330 | 2 | =BA07.D01/2.25 |  |  | 2,2-3,2A |  | .D01 |  |  | Schraubanschluss |  | =BA07 |  | 17V | 000391_35_1 | 000391 | 35
-2Q25 | T5 | 433250 | 1 | Q | 1S+1Ö (S00,S0,S2) | Hilfsschalterblock | SIEMENS | 3RV2901-1E | Maschinenlüfter | +E330 | 2 | =BA07.D01/2.25 |  |  |  |  | .D01 |  |  | Schraubanschluss |  | =BA07 |  | 17V | 000391_35_1_1 |  | 35
-2Q25 | T5 | 330732 | 1 | Q | -> 25 A (45mm Breite) | Geräteadapter | RITTAL | SV9340.310 | Maschinenlüfter | +E330 | 2 | =BA07.D01/2.25 |  |  |  |  | .D01 |  |  |  |  | =BA07 |  | 17V | 000391_35_2 | 000391 | 35
-2X42.1 | T5 | 76695 | 1 | X |  | Anbau-Gehäuse | HARTING | 09300060318 | HAN6B | +E330 | 2 | =BA07.D01/2.41 |  |  |  |  | .D01 |  |  | MIT METALLKAPPE |  | =BA07 |  | 17V | 000391_37_1 | 000391 | 37
-2X42.1 | T5 | 76618 | 1 | X | HAN 6E | Buchseneinsatz | HARTING | 09330062701 | HAN6B | +E330 | 2 | =BA07.D01/2.41 |  |  | 16A |  | .D01 |  |  | 6-POLIG |  | =BA07 |  | 17V | 000391_37_2 | 000391 | 37
-2X42.1 | T5 | 275587 | 2 | X |  | Stift | HARTING | 09300009901 | HAN6B | +E330 | 2 | =BA07.D01/2.41 |  |  |  |  | .D01 |  |  | Codierstift |  | =BA07 |  | 17V | 000391_37_3 | 000391 | 37
-2X42.2 | T5 | 318801 | 1 | X |  | Tüllen-Gehäuse | HARTING | 19300061540 | HAN6B | +E330 | 2 | =BA07.D01/2.51 |  |  |  |  | .D01 |  |  | SEITL. ABGANG |  | =BA07 |  | 17V | 000391_66_1 | 000391 | 66
-2X42.2 | T5 | 76619 | 1 | X | HAN 6E | Stifteinsatz | HARTING | 09330062601 | HAN6B | +E330 | 2 | =BA07.D01/2.51 |  |  | 16A |  | .D01 |  |  | 6-POLIG |  | =BA07 |  | 17V | 000391_66_2 | 000391 | 66
-2X42.2 | T5 | 275587 | 2 | X |  | Stift | HARTING | 09300009901 | HAN6B | +E330 | 2 | =BA07.D01/2.51 |  |  |  |  | .D01 |  |  | Codierstift |  | =BA07 |  | 17V | 000391_66_3 | 000391 | 66
-3G32 | T5 | 553293 | 1 | T | SITOP PSU300S | Stromversorgung | SIEMENS | 6EP1434-2BA20 | Netzteil 1 | +E330 | 3 | =BA07.D01/3.32 | 13 | 400V-500V | 10A |  | .D01 |  |  |  |  | =BA07 |  | 17 | 002228_6_1 | 002228 | 6
-3G35 | T5 | 553293 | 1 | T | SITOP PSU300S | Stromversorgung | SIEMENS | 6EP1434-2BA20 | Netzteil 2 | +E330 | 3 | =BA07.D01/3.35 | 13 | 400V-500V | 10A |  | .D01 |  |  |  |  | =BA07 |  | 17 | 002228_8_1 | 002228 | 8
-3G43 | T5 | 590990 | 1 | T | ORING/24DC/2X10/1X20 | Redundanz-Modul QUINT | PHOENIX | 2320173 |  | +E330 | 3 | =BA07.D01/3.43 |  | 24VDC | 2x10A |  | .D01 |  |  |  |  | =BA07 |  | 17V | 002228_10_1 | 002228 | 10
-3G62 | T5 | 611578 | 1 | F | EM12-T01-001 DC24V-40A | Einspeisemodul 40A | ETA | EM12-T01-001-DC24V-40A |  | +E330 | 3 | =BA07.D01/3.53 |  | 24V DC | 40A |  | .D01 |  |  | Sammelstörung |  | =BA07 |  | 17V | 002228_12_1 | 002228 | 12
-3G63 | T5 | 611580 | 1 | F | REX12D-TE2-100-DC24V 1A-10A | Überstrom-Schutz 1..10A | ETA | REX12D-TE2-100-DC24V-1A-10A |  | +E330 | 3 | =BA07.D01/3.63 |  | 24V DC | 1..10A |  | .D01 |  |  | 2x1..10A |  | =BA07 |  | 17V | 002228_13_1 | 002228 | 13
-3G64 | T5 | 611580 | 1 | F | REX12D-TE2-100-DC24V 1A-10A | Überstrom-Schutz 1..10A | ETA | REX12D-TE2-100-DC24V-1A-10A |  | +E330 | 3 | =BA07.D01/3.64 |  | 24V DC | 1..10A |  | .D01 |  |  | 2x1..10A |  | =BA07 |  | 17V | 002228_14_1 | 002228 | 14
-3G65 | T5 | 611580 | 1 | F | REX12D-TE2-100-DC24V 1A-10A | Überstrom-Schutz 1..10A | ETA | REX12D-TE2-100-DC24V-1A-10A |  | +E330 | 3 | =BA07.D01/3.65 |  | 24V DC | 1..10A |  | .D01 |  |  | 2x1..10A |  | =BA07 |  | 17V | 002228_24_1 | 002228 | 24
-3G66 | T5 | 611580 | 1 | F | REX12D-TE2-100-DC24V 1A-10A | Überstrom-Schutz 1..10A | ETA | REX12D-TE2-100-DC24V-1A-10A |  | +E330 | 3 | =BA07.D01/3.65 |  | 24V DC | 1..10A |  | .D01 |  |  | 2x1..10A |  | =BA07 |  | 17V | 002228_25_1 | 002228 | 25
-3Q22 | T5 | 433242 | 1 | Q | (S00) | Leistungsschalter | SIEMENS | 3RV2011-1DA10 | Netzteil 1 | +E330 | 3 | =BA07.D01/3.22 |  |  | 2,2-3,2A |  | .D01 |  |  | Schraubanschluss |  | =BA07 |  | 17V | 002228_7_1 | 002228 | 7
-3Q22 | T5 | 433250 | 1 | Q | 1S+1Ö (S00,S0,S2) | Hilfsschalterblock | SIEMENS | 3RV2901-1E | Netzteil 1 | +E330 | 3 | =BA07.D01/3.22 |  |  |  |  | .D01 |  |  | Schraubanschluss |  | =BA07 |  | 17V | 002228_7_1_1 |  | 7
-3Q22 | T5 | 330732 | 1 | Q | -> 25 A (45mm Breite) | Geräteadapter | RITTAL | SV9340.310 | Netzteil 1 | +E330 | 3 | =BA07.D01/3.22 |  |  |  |  | .D01 |  |  |  |  | =BA07 |  | 17V | 002228_7_2 | 002228 | 7
-3Q25 | T5 | 433242 | 1 | Q | (S00) | Leistungsschalter | SIEMENS | 3RV2011-1DA10 | Netzteil 2 | +E330 | 3 | =BA07.D01/3.25 |  |  | 2,2-3,2A |  | .D01 |  |  | Schraubanschluss |  | =BA07 |  | 17V | 002228_9_1 | 002228 | 9
-3Q25 | T5 | 433250 | 1 | Q | 1S+1Ö (S00,S0,S2) | Hilfsschalterblock | SIEMENS | 3RV2901-1E | Netzteil 2 | +E330 | 3 | =BA07.D01/3.25 |  |  |  |  | .D01 |  |  | Schraubanschluss |  | =BA07 |  | 17V | 002228_9_1_1 |  | 9
-3Q25 | T5 | 330732 | 1 | Q | -> 25 A (45mm Breite) | Geräteadapter | RITTAL | SV9340.310 | Netzteil 2 | +E330 | 3 | =BA07.D01/3.25 |  |  |  |  | .D01 |  |  |  |  | =BA07 |  | 17V | 002228_9_2 | 002228 | 9
-2Y71 | T5 | 829433 | 1 | M |  | Magnetventil | FESTO | 8022017 VUVS-L30-B52-ZD-Q | Magnetventil Bandanpressung oben | +06.ZF14.M330 | 2 | =BA07.L01/2.71 | a | 24VDC |  |  | .L01 |  |  |  |  | =BA07 |  | 08 | 001304_2_1 | 001304 | 2
-2Y71 | T5 | 87606 | 2 |  | 193457 | Steckdose mit LED 3x0,5m² | FESTO | 193457 | Magnetventil Bandanpressung oben | +06.ZF14.M330 | 2 | =BA07.L01/2.71 | schließen | 24VDC |  |  | .L01 |  |  | 10m |  | =BA07 |  | 08 | 001304_2_2 | 001304 | 2
-2Y74 | T5 | 829433 | 1 | M |  | Magnetventil | FESTO | 8022017 VUVS-L30-B52-ZD-Q | Magnetventil Bandanpressung unten | +06.ZF14.M330 | 2 | =BA07.L01/2.74 | a | 24VDC |  |  | .L01 |  |  |  |  | =BA07 |  | 08 | 001304_72_1 | 001304 | 72
-2Y74 | T5 | 87606 | 2 |  | 193457 | Steckdose mit LED 3x0,5m² | FESTO | 193457 | Magnetventil Bandanpressung unten | +06.ZF14.M330 | 2 | =BA07.L01/2.74 | schließen | 24VDC |  |  | .L01 |  |  | 10m |  | =BA07 |  | 08 | 001304_72_2 | 001304 | 72
-2Y76 | T5 | 87739 | 1 | M |  | Magnetventil | FESTO | 163162 | Druck Umschaltung Bandanpressung oben | +06.ZF14.M330 | 2 | =BA07.L01/2.76 |  | 24VDC |  |  | .L01 |  |  |  |  | =BA07 |  | 08 | 001304_20_1 | 001304 | 20
-2Y76 | T5 | 87606 | 1 |  | 193457 | Steckdose mit LED 3x0,5m² | FESTO | 193457 | Druck Umschaltung Bandanpressung oben | +06.ZF14.M330 | 2 | =BA07.L01/2.76 |  | 24VDC |  |  | .L01 |  |  | 10m |  | =BA07 |  | 08 | 001304_20_2 | 001304 | 20
-2Y77 | T5 | 87739 | 1 | M |  | Magnetventil | FESTO | 163162 | Druck Umschaltung Bandanpressung unten | +06.ZF14.M330 | 2 | =BA07.L01/2.77 |  | 24VDC |  |  | .L01 |  |  |  |  | =BA07 |  | 08 | 001304_81_1 | 001304 | 81
-2Y77 | T5 | 87606 | 1 |  | 193457 | Steckdose mit LED 3x0,5m² | FESTO | 193457 | Druck Umschaltung Bandanpressung unten | +06.ZF14.M330 | 2 | =BA07.L01/2.77 |  | 24VDC |  |  | .L01 |  |  | 10m |  | =BA07 |  | 08 | 001304_81_2 | 001304 | 81
-2Y78 | T5 | 87739 | 1 | M |  | Magnetventil | FESTO | 163162 | Druck Umschaltung Bandspannung | +06.ZF14.M330 | 2 | =BA07.L01/2.78 |  | 24VDC |  |  | .L01 |  |  |  |  | =BA07 |  | 08 | 001304_95_1 | 001304 | 95
-2Y78 | T5 | 87606 | 1 |  | 193457 | Steckdose mit LED 3x0,5m² | FESTO | 193457 | Druck Umschaltung Bandspannung | +06.ZF14.M330 | 2 | =BA07.L01/2.78 |  | 24VDC |  |  | .L01 |  |  | 10m |  | =BA07 |  | 08 | 001304_95_2 | 001304 | 95
-3W62 | T5 | 848906 | 1 |  | NEBU-M12W8-10-NLE8 | Verbindungsleitung |  | 1522943 |  | +06.ZF14.M330 | 3 | =BA07.L01/3.62 |  |  |  |  | .L01 |  |  |  |  | =BA07 |  | 08 | 000586_13_1 | 000586 | 13
-3W64 | T5 | 848906 | 1 |  | NEBU-M12W8-10-NLE8 | Verbindungsleitung |  | 1522943 |  | +06.ZF14.M330 | 3 | =BA07.L01/3.64 |  |  |  |  | .L01 |  |  |  |  | =BA07 |  | 08 | 000586_104_1 | 000586 | 104
-3W68 | T5 | 848906 | 1 |  | NEBU-M12W8-10-NLE8 | Verbindungsleitung |  | 1522943 |  | +06.ZF14.M330 | 3 | =BA07.L01/3.68 |  |  |  |  | .L01 |  |  |  |  | =BA07 |  | 08 | 000586_28_1 | 000586 | 28
-3Y72 | T5 | 829301 | 1 |  | 571289 VPPM-8L-L-1-G14-0L10H-A | Proportional-Ventil | FESTO | 571289 VPPM-8L-L-1-G14-0L | Bandanpressung oben | +06.ZF14.M330 | 3 | =BA07.L01/3.72 |  | 24VDC |  |  | .L01 |  |  | 4..20mA |  | =BA07 |  | 08 | 000586_19_1 | 000586 | 19
-3Y75 | T5 | 829301 | 1 |  | 571289 VPPM-8L-L-1-G14-0L10H-A | Proportional-Ventil | FESTO | 571289 VPPM-8L-L-1-G14-0L | Bandanpressung unten | +06.ZF14.M330 | 3 | =BA07.L01/3.75 |  | 24VDC |  |  | .L01 |  |  | 4..20mA |  | =BA07 |  | 08 | 000586_110_1 | 000586 | 110
-3Y78 | T5 | 829301 | 1 |  | 571289 VPPM-8L-L-1-G14-0L10H-A | Proportional-Ventil | FESTO | 571289 VPPM-8L-L-1-G14-0L | Bandspannung | +06.ZF14.M330 | 3 | =BA07.L01/3.78 |  | 24VDC |  |  | .L01 |  |  | 4..20mA |  | =BA07 |  | 08 | 000586_34_1 | 000586 | 34
-4F76 | T5 | 365662 | 1 | B | SDE3-M8 | Druckschalter | FESTO | 540209 | Druck-Überwachung Systemdruck | +06.ZF14.M330 | 4 | =BA07.L01/4.76 | SP2 Systemdruck |  |  |  | .L01 |  |  |  |  | =BA07 |  | 08 | 000328_94_1 | 000328 | 94
-4F76 | T5 | 337165 | 1 |  |  | Steckdose | FESTO | 158963 | Druck-Überwachung Systemdruck | +06.ZF14.M330 | 4 | =BA07.L01/4.76 | SP1 Bandspannung |  |  |  | .L01 |  |  |  |  | =BA07 |  | 08 | 000328_94_2 | 000328 | 94
-4F77 | T5 | 365662 | 1 | B | SDE3-M8 | Druckschalter | FESTO | 540209 | Druck-Überwachung Band oben | +06.ZF14.M330 | 4 | =BA07.L01/4.77 | SP2 oben |  |  |  | .L01 |  |  |  |  | =BA07 |  | 08 | 000328_12_1 | 000328 | 12
-4F77 | T5 | 337165 | 1 |  |  | Steckdose | FESTO | 158963 | Druck-Überwachung Band oben | +06.ZF14.M330 | 4 | =BA07.L01/4.77 | SP1 unten |  |  |  | .L01 |  |  |  |  | =BA07 |  | 08 | 000328_12_2 | 000328 | 12
-4F79 | T5 | 365662 | 1 | B | SDE3-M8 | Druckschalter | FESTO | 540209 | Druck-Überwachung Band unten | +06.ZF14.M330 | 4 | =BA07.L01/4.79 | SP2 oben |  |  |  | .L01 |  |  |  |  | =BA07 |  | 08 | 000328_63_1 | 000328 | 63
-4F79 | T5 | 337165 | 1 |  |  | Steckdose | FESTO | 158963 | Druck-Überwachung Band unten | +06.ZF14.M330 | 4 | =BA07.L01/4.79 | SP1 unten |  |  |  | .L01 |  |  |  |  | =BA07 |  | 08 | 000328_63_2 | 000328 | 63
-4Y72 | T5 | 87739 | 1 | M |  | Magnetventil | FESTO | 163162 | Sperrventil Bänder | +06.ZF14.M330 | 4 | =BA07.L01/4.72 |  | 24VDC |  |  | .L01 |  |  |  |  | =BA07 |  | 08 | 000328_95_1 | 000328 | 95
-4Y72 | T5 | 87606 | 1 |  | 193457 | Steckdose mit LED 3x0,5m² | FESTO | 193457 | Sperrventil Bänder | +06.ZF14.M330 | 4 | =BA07.L01/4.72 |  | 24VDC |  |  | .L01 |  |  | 10m |  | =BA07 |  | 08 | 000328_95_2 | 000328 | 95
-5S72 | T5 | 393169 | 1 | B | AZM170SK-02/01ZRKA | Sicherheitsschalter | SCHMERSAL | AZM170SK-02/01ZRKA 24VAC |  | +06.ZF14.M330 | 5 | =BA07.L01/5.72 |  |  |  |  | .L01 |  |  | HTNr. 101182754 |  | =BA07 |  | 08 | 001331_29_1 | 001331 | 29
-5S72 | T5 | 220713 | 1 | B | ABGEWINKELT | Betätiger, gewinkelt | SCHMERSAL | AZ17/170-B15 |  | +06.ZF14.M330 | 5 | =BA07.L01/5.72 |  |  |  |  | .L01 |  |  |  |  | =BA07 |  | 08 | 001331_29_2 | 001331 | 29
-5S74 | T5 | 393169 | 1 | B | AZM170SK-02/01ZRKA | Sicherheitsschalter | SCHMERSAL | AZM170SK-02/01ZRKA 24VAC |  | +06.ZF14.M330 | 5 | =BA07.L01/5.74 |  |  |  |  | .L01 |  |  | HTNr. 101182754 |  | =BA07 |  | 08 | 001331_28_1 | 001331 | 28
-5S74 | T5 | 220713 | 1 | B | ABGEWINKELT | Betätiger, gewinkelt | SCHMERSAL | AZ17/170-B15 |  | +06.ZF14.M330 | 5 | =BA07.L01/5.74 |  |  |  |  | .L01 |  |  |  |  | =BA07 |  | 08 | 001331_28_2 | 001331 | 28
-1K32 | T5 | 477137 | 1 | K | 3UG4622-1AW30 | Stromrelais | SIEMENS | 3UG4622-1AW30 | Bremse Rotationsantrieb | +E330 | 1 | =BA07.L01/1.32 |  | 24-240V UC | AC/D0,05-10A |  | .L01 |  |  | 24-240V UC |  | =BA07 |  | 17 | 000323_2_1 | 000323 | 2
-1K33 | T5 | 477137 | 1 | K | 3UG4622-1AW30 | Stromrelais | SIEMENS | 3UG4622-1AW30 | Bremse Rotationsantrieb | +E330 | 1 | =BA07.L01/1.33 |  | 24-240V UC | AC/D0,05-10A |  | .L01 |  |  | 24-240V UC |  | =BA07 |  | 17 | 000323_9_1 | 000323 | 9
-2X31.1 | T5 | 622003 | 1 | X | Han 24 B-agg-LB-K | mounting case | HARTING | 09300240318 | HAN24B | +E330 | 2 | =BA07.L01/2.31 |  |  |  |  | .L01 |  |  | mit Metallklappe |  | =BA07 |  | 17V | 001304_25_1 | 001304 | 25
-2X31.1 | T5 | 410530 | 1 | X | HAN 24E BU-S | male connector | HARTING | 09330242701 | HAN24B | +E330 | 2 | =BA07.L01/2.31 |  |  |  |  | .L01 |  |  |  |  | =BA07 |  | 17V | 001304_25_2 | 001304 | 25
-2X31.1 | T5 | 275587 | 2 | X |  | Stift | HARTING | 09300009901 | HAN24B | +E330 | 2 | =BA07.L01/2.31 |  |  |  |  | .L01 |  |  | Codierstift |  | =BA07 |  | 17V | 001304_25_3 | 001304 | 25
-2X31.2 | T5 | 622001 | 1 | X | Han 24B-gs-R-M25 | sleeve case | HARTING | 19300241541 | HAN24B | +E330 | 2 | =BA07.L01/2.41 |  |  |  |  | .L01 |  |  | M25 seitlich Längsbügel |  | =BA07 |  | 17V | 001304_35_1 | 001304 | 35
-2X31.2 | T5 | 410527 | 1 | X | HAN 24E STI-S | female connector | HARTING | 09330242601 | HAN24B | +E330 | 2 | =BA07.L01/2.41 |  |  |  |  | .L01 |  |  |  |  | =BA07 |  | 17V | 001304_35_2 | 001304 | 35
-2X31.2 | T5 | 275587 | 2 | X |  | Stift | HARTING | 09300009901 | HAN24B | +E330 | 2 | =BA07.L01/2.41 |  |  |  |  | .L01 |  |  | Codierstift |  | =BA07 |  | 17V | 001304_35_3 | 001304 | 35
-2X36.1 | T5 | 399674 | 1 |  |  | Wandsteckdose Unterteil | HARTING | 09140010301 | HAN C Analog | +E330 | 3 | =BA07.L01/3.32 |  |  |  |  | .L01 |  |  |  |  | =BA07 |  | 17V | 000586_58_1 | 000586 | 58
-2X36.1 | T5 | 567523 | 1 | X | 09140122734 | Buchseneinsatz | HARTING | 09140122734 | HAN C Analog | +E330 | 3 | =BA07.L01/3.32 |  | 250V | 10A |  | .L01 |  |  | Quick Lock Anschluss |  | =BA07 |  | 17V | 000586_58_2 | 000586 | 58
-2X36.1 | T5 | 486054 | 1 | X |  | Stift 1 rot | HARTING | 09140009971 | HAN C Analog | +E330 | 3 | =BA07.L01/3.32 |  |  |  |  | .L01 |  |  | Kodierpin 1 rot |  | =BA07 |  | 17 | 000586_58_3 | 000586 | 58
-2X36.1 | T5 | 486055 | 1 | X |  | Stift 2 blau | HARTING | 09140009972 | HAN C Analog | +E330 | 3 | =BA07.L01/3.32 |  |  |  |  | .L01 |  |  | Kodierpin 2 blau |  | =BA07 |  | 17 | 000586_58_4 | 000586 | 58
-2X36.2 | T5 | 399670 | 1 |  |  | Stecker Oberteil | HARTING | 19140010501 | HAN C Analog | +E330 | 3 | =BA07.L01/3.42 |  |  |  |  | .L01 |  |  |  |  | =BA07 |  | 17V | 000586_59_1 | 000586 | 59
-2X36.2 | T5 | 567522 | 1 | X | 09140122634 | Stifteinsatz | HARTING | 09140122634 | HAN C Analog | +E330 | 3 | =BA07.L01/3.42 |  | 250V | 10A |  | .L01 |  |  |  |  | =BA07 |  | 17V | 000586_59_2 | 000586 | 59
-2X36.2 | T5 | 399672 | 1 |  |  | Stecker Unterteil | HARTING | 09140010311 | HAN C Analog | +E330 | 3 | =BA07.L01/3.42 |  |  |  |  | .L01 |  |  |  |  | =BA07 |  | 17V | 000586_59_3 | 000586 | 59
-2X36.2 | T5 | 486054 | 1 | X |  | Stift 1 rot | HARTING | 09140009971 | HAN C Analog | +E330 | 3 | =BA07.L01/3.42 |  |  |  |  | .L01 |  |  | Kodierpin 1 rot |  | =BA07 |  | 17 | 000586_59_4 | 000586 | 59
-2X36.2 | T5 | 486055 | 1 | X |  | Stift 2 blau | HARTING | 09140009972 | HAN C Analog | +E330 | 3 | =BA07.L01/3.42 |  |  |  |  | .L01 |  |  | Kodierpin 2 blau |  | =BA07 |  | 17 | 000586_59_5 | 000586 | 59
-3X34.1 | T5 | 499130 | 1 | X | 093003200301 | Anbau-Gehäuse | HARTING | 09300320301 | HAN32B | +E330 | 4 | =BA07.L01/4.36 |  |  |  |  | .L01 |  |  | 2 Querbügel |  | =BA07 |  | 17 | 000328_42_1 | 000328 | 42
-3X34.1 | T5 | 76458 | 2 | X |  | Buchseneinsatz | HARTING | 09330162701 | HAN32B | +E330 | 4 | =BA07.L01/4.36 |  | 400V | 16A |  | .L01 |  |  |  |  | =BA07 |  | 17V | 000328_42_2 | 000328 | 42
-3X34.1 | T5 | 275587 | 2 | X |  | Stift | HARTING | 09300009901 | HAN32B | +E330 | 4 | =BA07.L01/4.36 |  |  |  |  | .L01 |  |  | Codierstift |  | =BA07 |  | 17V | 000328_42_3 | 000328 | 42
-3X34.2 | T5 | 499129 | 1 | X | 19300320529 | Stecker-Gehäuse | HARTING | 19300320529 | HAN32B | +E330 | 4 | =BA07.L01/4.46 |  |  |  |  | .L01 |  |  | 1xM50 seitlich |  | =BA07 |  | 17 | 000328_47_1 | 000328 | 47
-3X34.2 | T5 | 211987 | 2 | X | HAN 16E STI-S | Stifteinsatz | HARTING | 09330162601 | HAN32B | +E330 | 4 | =BA07.L01/4.46 |  | 400V | 16A |  | .L01 |  |  |  |  | =BA07 |  | 17V | 000328_47_2 | 000328 | 47
-3X34.2 | T5 | 275587 | 2 | X |  | Stift | HARTING | 09300009901 | HAN32B | +E330 | 4 | =BA07.L01/4.46 |  |  |  |  | .L01 |  |  | Codierstift |  | =BA07 |  | 17V | 000328_47_3 | 000328 | 47
-6S74 | T5 | 566914 | 1 | S | 1S | Leuchttaster | SIEMENS | 3SU1152-0AB60-1BA0 | AGP Ein Bedienstation | +P330 | 6 | =BA07.L01/6.74 |  | 24V |  |  | .L01 |  | WH |  |  | =BA07 |  | 17V | 000325_9_1 | 000325 | 9
-6S75 | T5 | 566886 | 1 | S | 1OE | Drucktaster | SIEMENS | 3SU1150-0AB20-1CA0 | AGP Aus Bedienstation | +P330 | 6 | =BA07.L01/6.75 |  |  |  |  | .L01 |  | RD |  |  | =BA07 |  | 17V | 000325_10_1 | 000325 | 10
-6S76 | T5 | 566883 | 1 | S | 1S | Drucktaster | SIEMENS | 3SU1150-0AB10-1BA0 | Antrieb Tippen vorw. Bedienstation | +P330 | 6 | =BA07.L01/6.76 |  |  |  |  | .L01 |  | BK |  |  | =BA07 |  | 17 | 000325_11_1 | 000325 | 11
-6S77 | T5 | 566883 | 1 | S | 1S | Drucktaster | SIEMENS | 3SU1150-0AB10-1BA0 | Antrieb Tippen rückw. Bedienstation | +P330 | 6 | =BA07.L01/6.77 |  |  |  |  | .L01 |  | BK |  |  | =BA07 |  | 17 | 000325_12_1 | 000325 | 12
-6S78 | T5 | 566883 | 1 | S | 1S | Drucktaster | SIEMENS | 3SU1150-0AB10-1BA0 | Bänder öffnen Bedienstation | +P330 | 6 | =BA07.L01/6.78 |  |  |  |  | .L01 |  | BK |  |  | =BA07 |  | 17 | 000325_13_1 | 000325 | 13
-6S79 | T5 | 566883 | 1 | S | 1S | Drucktaster | SIEMENS | 3SU1150-0AB10-1BA0 | Bänder schließen Bedienstation | +P330 | 6 | =BA07.L01/6.79 |  |  |  |  | .L01 |  | BK |  |  | =BA07 |  | 17 | 000325_69_1 | 000325 | 69
-7S72 | T5 | 566917 | 1 | S | 2S | Knebelschalter | SIEMENS | 3SU1150-2BM60-1NA0 | Bandanpressung oben - / + Bedienstation | +P330 | 7 | =BA07.L01/7.72 |  |  |  |  | .L01 |  |  | tastend, beleuchtbar |  | =BA07 |  | 17V | 000588_20_1 | 000588 | 20
-7S74 | T5 | 566917 | 1 | S | 2S | Knebelschalter | SIEMENS | 3SU1150-2BM60-1NA0 | Bandanpressung unten - / + Bedienstation | +P330 | 7 | =BA07.L01/7.74 |  |  |  |  | .L01 |  |  | tastend, beleuchtbar |  | =BA07 |  | 17V | 000588_24_1 | 000588 | 24
-7S75 | T5 | 566917 | 1 | S | 2S | Knebelschalter | SIEMENS | 3SU1150-2BM60-1NA0 | Bandspannung - / + Bedienstation | +P330 | 7 | =BA07.L01/7.75 |  |  |  |  | .L01 |  |  | tastend, beleuchtbar |  | =BA07 |  | 17V | 000588_40_1 | 000588 | 40
-7S76 | T5 | 566914 | 1 | S | 1S | Leuchttaster | SIEMENS | 3SU1152-0AB60-1BA0 | Klappe entriegeln Bedienstation | +P330 | 7 | =BA07.L01/7.76 |  | 24V |  |  | .L01 |  | WH |  |  | =BA07 |  | 17V | 000588_21_1 | 000588 | 21
-5S87 | T5 | 581870 | 1 | S |  | Not-Halt Schalter | SIEMENS | 3SU1050-1HB20-0AA0 | Not-Halt | +P330.1 | 5 | =BA07.L01/5.87 |  |  |  |  | .L01 |  | RD | überlistungssicher |  | =BA07 |  | 17V | 001331_58_1 | 001331 | 58
-5S87 | T5 | 566946 | 1 | S |  | Halter | SIEMENS | 3SU1550-0AA10-0AA0 | Not-Halt | +P330.1 | 5 | =BA07.L01/5.87 |  |  |  |  | .L01 |  |  |  |  | =BA07 |  | 17V | 001331_58_2 | 001331 | 58
-5S87 | T5 | 531983 | 2 |  | 1OE | Kontakt Modul | SIEMENS | 3SU1400-1AA10-1CA0 | Not-Halt | +P330.1 | 5 | =BA07.L01/5.87 |  |  |  |  | .L01 |  |  |  |  | =BA07 |  | 17V | 001331_58_3 | 001331 | 58
-5S89 | T5 | 581870 | 1 | S |  | Not-Halt Schalter | SIEMENS | 3SU1050-1HB20-0AA0 | Not-Halt | +P330.2 | 5 | =BA07.L01/5.89 |  |  |  |  | .L01 |  | RD | überlistungssicher |  | =BA07 |  | 17V | 001331_127_1 | 001331 | 127
-5S89 | T5 | 566946 | 1 | S |  | Halter | SIEMENS | 3SU1550-0AA10-0AA0 | Not-Halt | +P330.2 | 5 | =BA07.L01/5.89 |  |  |  |  | .L01 |  |  |  |  | =BA07 |  | 17V | 001331_127_2 | 001331 | 127
-5S89 | T5 | 531983 | 2 |  | 1OE | Kontakt Modul | SIEMENS | 3SU1400-1AA10-1CA0 | Not-Halt | +P330.2 | 5 | =BA07.L01/5.89 |  |  |  |  | .L01 |  |  |  |  | =BA07 |  | 17V | 001331_127_3 | 001331 | 127
-1D22 | T5 | 586100 | 1 | K | XF204 | SWITCH | SIEMENS | 6GK5204-0BA00-2AF2 | Ethernet Switch Scalance XF204 | +E330 | 1 | =BA07.M01/1.22 |  | 24VDC |  |  | .M01 |  |  |  |  | =BA07 |  | 17 | 000781_7_1 | 000781 | 7
-1D22 | T5 | 231268 | 1 | W | l=1m | patch-Kabel | SIEMENS | 6XV1850-2GH10 | Ethernet Switch Scalance XF204 | +E330 | 1 | =BA07.M01/1.22 |  |  |  |  | .M01 |  |  |  |  | =BA07 |  | 17V | 000781_7_2 | 000781 | 7
-1D22 | T5 | 261363 | 2 | X | Simatic NET | RJ45-Stecker | SIEMENS | 6GK1901-1BB10-2AA0 | Ethernet Switch Scalance XF204 | +E330 | 1 | =BA07.M01/1.22 |  |  |  |  | .M01 |  |  |  |  | =BA07 |  | 17V | 000781_7_3 | 000781 | 7
-1W42 | T5 | 255285 | 1 | W | l=2m | patch-Kabel | SIEMENS | 6XV1850-2GH20 |  | +E330 | 1 | =BA07.M01/1.42 |  |  |  |  | .M01 |  |  |  |  | =BA07 |  | 17 | 000781_18_1 | 000781 | 18
-1W43 | T5 | 231268 | 1 | W | l=1m | patch-Kabel | SIEMENS | 6XV1850-2GH10 |  | +E330 | 1 | =BA07.M01/1.43 |  |  |  |  | .M01 |  |  |  |  | =BA07 |  | 17V | 000781_24_1 | 000781 | 24
-1X65.1 | T5 | 399674 | 1 |  |  | Wandsteckdose Unterteil | HARTING | 09140010301 | Zähler | +E330 | 14 | =BA07.M01/14.42 |  |  |  |  | .M01 |  |  |  |  | =BA07 |  | 17V | 000666_42_1 | 000666 | 42
-1X65.1 | T5 | 567523 | 1 | X | 09140122734 | Buchseneinsatz | HARTING | 09140122734 | Zähler | +E330 | 14 | =BA07.M01/14.42 |  | 250V | 10A |  | .M01 |  |  | Quick Lock Anschluss |  | =BA07 |  | 17V | 000666_42_2 | 000666 | 42
-1X65.1 | T5 | 567522 | 1 | X | 09140122634 | Stifteinsatz | HARTING | 09140122634 | Zähler | +E330 | 14 | =BA07.M01/14.42 |  | 250V | 10A |  | .M01 |  |  |  |  | =BA07 |  | 17V | 000666_42_5 | 000666 | 42
-1X65.1 | T5 | 486054 | 2 | X |  | Stift 1 rot | HARTING | 09140009971 | Zähler | +E330 | 14 | =BA07.M01/14.42 |  |  |  |  | .M01 |  |  | Kodierpin 1 rot |  | =BA07 |  | 17 | 000666_42_6 | 000666 | 42
-2D31 | T5 | 556271 | 1 | K | IM 155 2xRJ45 | Schnittstellen-Modul Bundle | SIEMENS | 6ES7155-6AA01-0BN0 |  | +E330 | 2 | =BA07.M01/2.31 |  |  |  |  | .M01 |  |  |  |  | =BA07 |  | 17 | 000329_1_1 | 000329 | 1
-2W32 | T5 | 255285 | 1 | W | l=2m | patch-Kabel | SIEMENS | 6XV1850-2GH20 |  | +E330 | 2 | =BA07.M01/2.32 |  |  |  |  | .M01 |  |  |  |  | =BA07 |  | 17 | 000329_13_1 | 000329 | 13
-3D21 | T5 | 828469 | 1 | K | ET200SP 8 F-DI | Elektronik-Modul | SIEMENS | 6ES7136-6BA01-0CA0 |  | +E330 | 3 | =BA07.M01/3.21 |  | 24 V |  |  | .M01 |  |  |  |  | =BA07 |  | 17 | 000636_7_1 | 000636 | 7
-3D21 | T5 | 548804 | 1 | K | Base Unit Typ A0 Einspeisemodul | Klemmenblock-Modul | SIEMENS | 6ES7193-6BP00-0DA0 |  | +E330 | 3 | =BA07.M01/3.21 |  |  |  |  | .M01 |  |  |  |  | =BA07 |  | 17 | 000636_7_2 | 000636 | 7
-4D21 | T5 | 510679 | 1 | K | ET200SP 4 DQ SAFE | Elektronik-Modul | SIEMENS | 6ES7136-6DB00-0CA0 |  | +E330 | 4 | =BA07.M01/4.21 |  | 24VDC |  |  | .M01 |  |  |  |  | =BA07 |  | 17 | 000474_5_1 | 000474 | 5
-4D21 | T5 | 548804 | 1 | K | Base Unit Typ A0 Einspeisemodul | Klemmenblock-Modul | SIEMENS | 6ES7193-6BP00-0DA0 |  | +E330 | 4 | =BA07.M01/4.21 |  |  |  |  | .M01 |  |  |  |  | =BA07 |  | 17 | 000474_5_2 | 000474 | 5
-4D26 | T5 | 510679 | 1 | K | ET200SP 4 DQ SAFE | Elektronik-Modul | SIEMENS | 6ES7136-6DB00-0CA0 |  | +E330 | 4 | =BA07.M01/4.26 |  | 24VDC |  |  | .M01 |  |  |  |  | =BA07 |  | 17 | 000474_22_1 | 000474 | 22
-4D26 | T5 | 548803 | 1 | K | Base Unit Typ A0 | Klemmenblock-Modul | SIEMENS | 6ES7193-6BP00-0BA0 |  | +E330 | 4 | =BA07.M01/4.26 |  |  |  |  | .M01 |  |  |  |  | =BA07 |  | 17 | 000474_22_2 | 000474 | 22
-5D22 | T5 | 569863 | 1 | K | ET200SP 8DO 0,5A | Elektronik-Modul | SIEMENS | 6ES7132-6BF01-0BA0 |  | +E330 | 5 | =BA07.M01/5.22 |  |  |  |  | .M01 |  |  |  |  | =BA07 |  | 17 | 000593_12_1 | 000593 | 12
-5D22 | T5 | 548804 | 1 | K | Base Unit Typ A0 Einspeisemodul | Klemmenblock-Modul | SIEMENS | 6ES7193-6BP00-0DA0 |  | +E330 | 5 | =BA07.M01/5.22 |  |  |  |  | .M01 |  |  |  |  | =BA07 |  | 17 | 000593_12_2 | 000593 | 12
-5K62 | T5 | 433286 | 1 | Q | 3H,1S(S00) | WS-Schütz | SIEMENS | 3RT2016-1BB41 | Bremse Hauptantrieb | +E330 | 5 | =BA07.M01/5.62 |  | 24VDC | 22A/9A | 4kW | .M01 |  |  |  |  | =BA07 |  | 17 | 000593_9_1 | 000593 | 9
-5K62 | T5 | 433325 | 1 | K | (S00) | Varistor | SIEMENS | 3RT2916-1BB00 | Bremse Hauptantrieb | +E330 | 5 | =BA07.M01/5.62 |  | 24 VDC |  |  | .M01 |  |  |  |  | =BA07 |  | 17V | 000593_9_2 | 000593 | 9
-5K63 | T5 | 433286 | 1 | Q | 3H,1S(S00) | WS-Schütz | SIEMENS | 3RT2016-1BB41 | Fremdlüfter | +E330 | 5 | =BA07.M01/5.63 |  | 24VDC | 22A/9A | 4kW | .M01 |  |  |  |  | =BA07 |  | 17 | 000593_7_1 | 000593 | 7
-5K63 | T5 | 433325 | 1 | K | (S00) | Varistor | SIEMENS | 3RT2916-1BB00 | Fremdlüfter | +E330 | 5 | =BA07.M01/5.63 |  | 24 VDC |  |  | .M01 |  |  |  |  | =BA07 |  | 17V | 000593_7_2 | 000593 | 7
-5K64 | T5 | 433286 | 1 | Q | 3H,1S(S00) | WS-Schütz | SIEMENS | 3RT2016-1BB41 | Maschinenlüfter | +E330 | 5 | =BA07.M01/5.64 |  | 24VDC | 22A/9A | 4kW | .M01 |  |  |  |  | =BA07 |  | 17 | 000593_10_1 | 000593 | 10
-5K64 | T5 | 433325 | 1 | K | (S00) | Varistor | SIEMENS | 3RT2916-1BB00 | Maschinenlüfter | +E330 | 5 | =BA07.M01/5.64 |  | 24 VDC |  |  | .M01 |  |  |  |  | =BA07 |  | 17V | 000593_10_2 | 000593 | 10
-5K65 | T5 | 545927 | 1 | K | 1W | Relais | SIEMENS | 3RQ3018-1AB00 | Reserve | +E330 | 5 | =BA07.M01/5.65 |  | AC/DC 24V |  |  | .M01 |  |  |  |  | =BA07 |  | 17 | 000593_6_1 | 000593 | 6
-5K66 | T5 | 545927 | 1 | K | 1W | Relais | SIEMENS | 3RQ3018-1AB00 | Reserve | +E330 | 5 | =BA07.M01/5.66 |  | AC/DC 24V |  |  | .M01 |  |  |  |  | =BA07 |  | 17 | 000593_13_1 | 000593 | 13
-5K67 | T5 | 545927 | 1 | K | 1W | Relais | SIEMENS | 3RQ3018-1AB00 | Klappen verriegeln | +E330 | 5 | =BA07.M01/5.67 |  | AC/DC 24V |  |  | .M01 |  |  |  |  | =BA07 |  | 17 | 000593_8_1 | 000593 | 8
-5K68 | T5 | 545927 | 1 | K | 1W | Relais | SIEMENS | 3RQ3018-1AB00 | Reserve | +E330 | 5 | =BA07.M01/5.68 |  | AC/DC 24V |  |  | .M01 |  |  |  |  | =BA07 |  | 17 | 000593_11_1 | 000593 | 11
-6D22 | T5 | 569863 | 1 | K | ET200SP 8DO 0,5A | Elektronik-Modul | SIEMENS | 6ES7132-6BF01-0BA0 |  | +E330 | 6 | =BA07.M01/6.22 |  |  |  |  | .M01 |  |  |  |  | =BA07 |  | 17 | 000764_1_1 | 000764 | 1
-6D22 | T5 | 548803 | 1 | K | Base Unit Typ A0 | Klemmenblock-Modul | SIEMENS | 6ES7193-6BP00-0BA0 |  | +E330 | 6 | =BA07.M01/6.22 |  |  |  |  | .M01 |  |  |  |  | =BA07 |  | 17 | 000764_1_2 | 000764 | 1
-7D21 | T5 | 568102 | 1 | K | ET200SP 8DI 24VDC | Elektronik-Modul | SIEMENS | 6ES7131-6BF01-0BA0 |  | +E330 | 7 | =BA07.M01/7.21 |  |  |  |  | .M01 |  |  |  |  | =BA07 |  | 17 | 000667_9_1 | 000667 | 9
-7D21 | T5 | 548803 | 1 | K | Base Unit Typ A0 | Klemmenblock-Modul | SIEMENS | 6ES7193-6BP00-0BA0 |  | +E330 | 7 | =BA07.M01/7.21 |  |  |  |  | .M01 |  |  |  |  | =BA07 |  | 17 | 000667_9_2 | 000667 | 9
-8D21 | T5 | 568102 | 1 | K | ET200SP 8DI 24VDC | Elektronik-Modul | SIEMENS | 6ES7131-6BF01-0BA0 |  | +E330 | 8 | =BA07.M01/8.21 |  |  |  |  | .M01 |  |  |  |  | =BA07 |  | 17 | 000643_4_1 | 000643 | 4
-8D21 | T5 | 548803 | 1 | K | Base Unit Typ A0 | Klemmenblock-Modul | SIEMENS | 6ES7193-6BP00-0BA0 |  | +E330 | 8 | =BA07.M01/8.21 |  |  |  |  | .M01 |  |  |  |  | =BA07 |  | 17 | 000643_4_2 | 000643 | 4
-9D21 | T5 | 568102 | 1 | K | ET200SP 8DI 24VDC | Elektronik-Modul | SIEMENS | 6ES7131-6BF01-0BA0 |  | +E330 | 9 | =BA07.M01/9.21 |  |  |  |  | .M01 |  |  |  |  | =BA07 |  | 17 | 000811_3_1 | 000811 | 3
-9D21 | T5 | 548803 | 1 | K | Base Unit Typ A0 | Klemmenblock-Modul | SIEMENS | 6ES7193-6BP00-0BA0 |  | +E330 | 9 | =BA07.M01/9.21 |  |  |  |  | .M01 |  |  |  |  | =BA07 |  | 17 | 000811_3_2 | 000811 | 3
-10D21 | T5 | 568102 | 1 | K | ET200SP 8DI 24VDC | Elektronik-Modul | SIEMENS | 6ES7131-6BF01-0BA0 |  | +E330 | 10 | =BA07.M01/10.21 |  |  |  |  | .M01 |  |  |  |  | =BA07 |  | 17 | 000971_3_1 | 000971 | 3
-10D21 | T5 | 548803 | 1 | K | Base Unit Typ A0 | Klemmenblock-Modul | SIEMENS | 6ES7193-6BP00-0BA0 |  | +E330 | 10 | =BA07.M01/10.21 |  |  |  |  | .M01 |  |  |  |  | =BA07 |  | 17 | 000971_3_2 | 000971 | 3
-11D21 | T5 | 568102 | 1 | K | ET200SP 8DI 24VDC | Elektronik-Modul | SIEMENS | 6ES7131-6BF01-0BA0 |  | +E330 | 11 | =BA07.M01/11.21 |  |  |  |  | .M01 |  |  |  |  | =BA07 |  | 17 | 000333_3_1 | 000333 | 3
-11D21 | T5 | 548803 | 1 | K | Base Unit Typ A0 | Klemmenblock-Modul | SIEMENS | 6ES7193-6BP00-0BA0 |  | +E330 | 11 | =BA07.M01/11.21 |  |  |  |  | .M01 |  |  |  |  | =BA07 |  | 17 | 000333_3_2 | 000333 | 3
-12D21 | T5 | 511302 | 1 | K | ET200SP 4AO U/I | Elektronik-Modul | SIEMENS | 6ES7135-6HD00-0BA1 |  | +E330 | 12 | =BA07.M01/12.21 |  |  |  |  | .M01 |  |  |  |  | =BA07 |  | 17 | 000650_45_1 | 000650 | 45
-12D21 | T5 | 548804 | 1 | K | Base Unit Typ A0 Einspeisemodul | Klemmenblock-Modul | SIEMENS | 6ES7193-6BP00-0DA0 |  | +E330 | 12 | =BA07.M01/12.21 |  |  |  |  | .M01 |  |  |  |  | =BA07 |  | 17 | 000650_45_2 | 000650 | 45
-12D26 | T5 | 510850 | 1 | K | ET200SP 2AI U/I HF | Elektronik Modul | SIEMENS | 6ES7134-6HB00-0CA1 |  | +E330 | 12 | =BA07.M01/12.26 |  | 24VDC |  |  | .M01 |  |  | high feature |  | =BA07 |  | 17 | 000650_7_1 | 000650 | 7
-12D26 | T5 | 548803 | 1 | K | Base Unit Typ A0 | Klemmenblock-Modul | SIEMENS | 6ES7193-6BP00-0BA0 |  | +E330 | 12 | =BA07.M01/12.26 |  |  |  |  | .M01 |  |  |  |  | =BA07 |  | 17 | 000650_7_2 | 000650 | 7
-12D26 | T5 | 847380 | 2 | K |  | Schirmauflageelement | SIEMENS | 6ES7193-6SC20-1AM0 |  | +E330 | 12 | =BA07.M01/12.26 |  |  |  |  | .M01 |  |  |  |  | =BA07 |  | 17 | 000650_7_3 | 000650 | 7
-13D21 | T5 | 510850 | 1 | K | ET200SP 2AI U/I HF | Elektronik Modul | SIEMENS | 6ES7134-6HB00-0CA1 |  | +E330 | 13 | =BA07.M01/13.21 |  | 24VDC |  |  | .M01 |  |  | high feature |  | =BA07 |  | 17 | 000591_2_1 | 000591 | 2
-13D21 | T5 | 548803 | 1 | K | Base Unit Typ A0 | Klemmenblock-Modul | SIEMENS | 6ES7193-6BP00-0BA0 |  | +E330 | 13 | =BA07.M01/13.21 |  |  |  |  | .M01 |  |  |  |  | =BA07 |  | 17 | 000591_2_2 | 000591 | 2
-13D21 | T5 | 847380 | 2 | K |  | Schirmauflageelement | SIEMENS | 6ES7193-6SC20-1AM0 |  | +E330 | 13 | =BA07.M01/13.21 |  |  |  |  | .M01 |  |  |  |  | =BA07 |  | 17 | 000591_2_3 | 000591 | 2
-14D21 | T5 | 620486 | 1 | K | ET200SP Count 1 | Elektronik-Modul | SIEMENS | 6ES7138-6AA01-0BA0 |  | +E330 | 14 | =BA07.M01/14.21 |  |  |  |  | .M01 |  |  |  |  | =BA07 |  | 17 | 000666_14_1 | 000666 | 14
-14D21 | T5 | 548804 | 1 | K | Base Unit Typ A0 Einspeisemodul | Klemmenblock-Modul | SIEMENS | 6ES7193-6BP00-0DA0 |  | +E330 | 14 | =BA07.M01/14.21 |  |  |  |  | .M01 |  |  |  |  | =BA07 |  | 17 | 000666_14_2 | 000666 | 14
-14D21 | T5 | 847380 | 1 | K |  | Schirmauflageelement | SIEMENS | 6ES7193-6SC20-1AM0 |  | +E330 | 14 | =BA07.M01/14.21 |  |  |  |  | .M01 |  |  |  |  | =BA07 |  | 17 | 000666_14_3 | 000666 | 14
-1B76 |  | .. | 1 |  |  | Resolver | LENZE | am Motor | Resolver MASTER | +06.ZF14.M330 | 1 | =BA07.N01/1.76 |  |  |  |  | .N01 |  |  |  |  | =BA07 |  |  | 000594_28_1 | 000594 | 28
-1M83 | T5 | 620588 | 1 | M | MCA17N17-RS0P1 | Servo-Motor | LENZE | MCA17N17-RS0P1 | Antrieb MASTER | +06.ZF14.M330 | 1 | =BA07.N01/1.83 |  | 390V | 8,5A | 3,8kW | .N01 | 1680 1/min | RAL9005 | Resolver, PT1000 |  | =BA07 |  | 08 | 000594_59_1 | 000594 | 59
-1W73 | T5 | 345983 | 1 | W |  | Motor-Leitung l=20m | LENZE | EYP0004A0200M01A00 (15060 |  | +06.ZF14.M330 | 1 | =BA07.N01/1.73 |  |  |  |  | .N01 |  |  |  |  | =BA07 |  | 08 | 000594_21_1 | 000594 | 21
-1W75 | T5 | 476120 | 1 | W | EYF0017A0200F01A00 | Resolver-Leitung i=20m | LENZE | EYF0017A0200F01A00 (15081 |  | +06.ZF14.M330 | 1 | =BA07.N01/1.75 |  |  |  |  | .N01 |  |  |  |  | =BA07 |  | 08 | 000594_40_1 | 000594 | 40
-2B76 |  | .. | 1 |  |  | Resolver | LENZE | am Motor | Resolver SLAVE | +06.ZF14.M330 | 2 | =BA07.N01/2.76 |  |  |  |  | .N01 |  |  |  |  | =BA07 |  |  | 000658_28_1 | 000658 | 28
-2M83 | T5 | 620588 | 1 | M | MCA17N17-RS0P1 | Servo-Motor | LENZE | MCA17N17-RS0P1 | Antrieb SLAVE | +06.ZF14.M330 | 2 | =BA07.N01/2.83 |  | 390V | 8,5A | 3,8kW | .N01 | 1680 1/min | RAL9005 | Resolver, PT1000 |  | =BA07 |  | 08 | 000658_59_1 | 000658 | 59
-2W73 | T5 | 345983 | 1 | W |  | Motor-Leitung l=20m | LENZE | EYP0004A0200M01A00 (15060 |  | +06.ZF14.M330 | 2 | =BA07.N01/2.73 |  |  |  |  | .N01 |  |  |  |  | =BA07 |  | 08 | 000658_21_1 | 000658 | 21
-2W75 | T5 | 476120 | 1 | W | EYF0017A0200F01A00 | Resolver-Leitung i=20m | LENZE | EYF0017A0200F01A00 (15081 |  | +06.ZF14.M330 | 2 | =BA07.N01/2.75 |  |  |  |  | .N01 |  |  |  |  | =BA07 |  | 08 | 000658_40_1 | 000658 | 40
-1Q13 | T5 | 457998 | 1 | Q | (S0) | Leistungsschalter | SIEMENS | 3RV2021-4NA10 | (25A) | +E330 | 1 | =BA07.N01/1.13 |  |  | 23-28A |  | .N01 |  |  | Schraubanschluss |  | =BA07 |  | 17V | 000594_18_1 | 000594 | 18
-1Q13 | T5 | 433250 | 1 | Q | 1S+1Ö (S00,S0,S2) | Hilfsschalterblock | SIEMENS | 3RV2901-1E | (25A) | +E330 | 1 | =BA07.N01/1.13 |  |  |  |  | .N01 |  |  | Schraubanschluss |  | =BA07 |  | 17V | 000594_18_1_1 |  | 18
-1Q13 | T5 | 330732 | 1 | Q | -> 25 A (45mm Breite) | Geräteadapter | RITTAL | SV9340.310 | (25A) | +E330 | 1 | =BA07.N01/1.13 |  |  |  |  | .N01 |  |  |  |  | =BA07 |  | 17V | 000594_18_2 | 000594 | 18
-1R62 | T5 | 501860 | 1 | R | 75 OHM, 0,375/7,5kW | Bremswiderstand | SIEMENS | 6SL3201-0BE21-8AA0 |  | +E330 | 1 | =BA07.N01/1.62 |  |  |  | 375W | .N01 |  |  | 75 OHM, 0,375/7,5kW |  | =BA07 |  | 17 | 000594_8_1 | 000594 | 8
-1U33 | T5 | 501850 | 1 | T | PM240-2, 5,5kW | Leistungsmodul | SIEMENS | 6SL3210-1PE21-4AL0 |  | +E330 | 1 | =BA07.N01/1.33 |  | 380-480V | 13,2A | 5,5kW | .N01 |  |  | SINAMICS G120, ab FW 4.7, FSB |  | =BA07 |  | 17 | 000594_7_1 | 000594 | 7
-1U33 | T5 | 446056 | 1 | T | SINAMICS G120-CU250S-2 PN | Frequenzumrichter-Steuereinheit | SIEMENS | 6SL3246-0BA22-1FA0 |  | +E330 | 1 | =BA07.N01/1.33 |  |  |  |  | .N01 |  |  | ProfiNet |  | =BA07 |  | 17 | 000594_7_2 | 000594 | 7
-1U33 | T5 | 442608 | 1 |  | G120-BOP2 | Bediengerät BOP2 | SIEMENS | 6SL3255-0AA00-4CA1 |  | +E330 | 1 | =BA07.N01/1.33 |  |  |  |  | .N01 |  |  |  |  | =BA07 |  | 17 | 000594_7_3 | 000594 | 7
-1U33 | T5 | 457889 | 1 | T |  | SD-Card, Safety F01 | SIEMENS | 6SL3054-4AG00-2AA0-Z |  | +E330 | 1 | =BA07.N01/1.33 |  |  |  |  | .N01 |  |  |  |  | =BA07 |  | 17 | 000594_7_4 | 000594 | 7
-1U33 | T5 | 261363 | 2 | X | Simatic NET | RJ45-Stecker | SIEMENS | 6GK1901-1BB10-2AA0 |  | +E330 | 1 | =BA07.N01/1.33 |  |  |  |  | .N01 |  |  |  |  | =BA07 |  | 17V | 000594_7_5 | 000594 | 7
-1U33 | T5 | 454159 | 1 | K | CU250-2 | Schirmauflageelement | SIEMENS | 6SL3264-1EA00-0LA0 |  | +E330 | 1 | =BA07.N01/1.33 |  |  |  |  | .N01 |  |  |  |  | =BA07 |  | 17 | 000594_7_6 | 000594 | 7
-1U33 | T5 | 481337 | 2 | X | SK35-D | Schirmanschlußklemme | PHOENIX | 3026890 |  | +E330 | 1 | =BA07.N01/1.33 |  |  |  |  | .N01 |  |  |  |  | =BA07 |  | 17V | 000594_7_7 | 000594 | 7
-1U33 | T5 | 416480 | 2 | X |  | Kabelbinder/cable ties | REICHELT | KAB-STAHL152 |  | +E330 | 1 | =BA07.N01/1.33 |  |  |  |  | .N01 |  |  |  |  | =BA07 |  | 17 | 000594_7_8 | 000594 | 7
-1W29 | T5 | 231268 | 1 | W | l=1m | patch-Kabel | SIEMENS | 6XV1850-2GH10 |  | +E330 | 1 | =BA07.N01/1.29 |  |  |  |  | .N01 |  |  |  |  | =BA07 |  | 17V | 000594_47_1 | 000594 | 47
-1X63.1 | T5 | 621816 | 1 | X |  | Anbau-Gehäuse | HARTING | 09628060301 | Power M | +E330 | 1 | =BA07.N01/1.63 |  |  |  |  | .N01 |  |  |  |  | =BA07 |  | 17V | 000594_215_1 | 000594 | 215
-1X63.1 | T5 | 76618 | 1 | X | HAN 6E | Buchseneinsatz | HARTING | 09330062701 | Power M | +E330 | 1 | =BA07.N01/1.63 |  |  | 16A |  | .N01 |  |  | 6-POLIG |  | =BA07 |  | 17V | 000594_215_2 | 000594 | 215
-1X63.1 | T5 | 275587 | 2 | X |  | Stift | HARTING | 09300009901 | Power M | +E330 | 1 | =BA07.N01/1.63 |  |  |  |  | .N01 |  |  | Codierstift |  | =BA07 |  | 17V | 000594_215_5 | 000594 | 215
-1X63.2 | T5 | 76619 | 1 | X | HAN 6E | Stifteinsatz | HARTING | 09330062601 | Power M | +E330 | 1 | =BA07.N01/1.73 |  |  | 16A |  | .N01 |  |  | 6-POLIG |  | =BA07 |  | 17V | 000594_223_3 | 000594 | 223
-1X63.2 | T5 | 621817 | 1 | X |  | Tüllen-Gehäuse | HARTING | 19628060546 | Power M | +E330 | 1 | =BA07.N01/1.73 |  |  |  |  | .N01 |  |  | SEITL. ABGANG M25 |  | =BA07 |  | 17V | 000594_223_4 | 000594 | 223
-1X63.2 | T5 | 275587 | 2 | X |  | Stift | HARTING | 09300009901 | Power M | +E330 | 1 | =BA07.N01/1.73 |  |  |  |  | .N01 |  |  | Codierstift |  | =BA07 |  | 17V | 000594_223_5 | 000594 | 223
-1X65.1 | T5 | 399674 | 1 |  |  | Wandsteckdose Unterteil | HARTING | 09140010301 | Resolver M | +E330 | 1 | =BA07.N01/1.65 |  |  |  |  | .N01 |  |  |  |  | =BA07 |  | 17V | 000594_177_1 | 000594 | 177
-1X65.1 | T5 | 567523 | 1 | X | 09140122734 | Buchseneinsatz | HARTING | 09140122734 | Resolver M | +E330 | 1 | =BA07.N01/1.65 |  | 250V | 10A |  | .N01 |  |  | Quick Lock Anschluss |  | =BA07 |  | 17V | 000594_177_2 | 000594 | 177
-1X65.1 | T5 | 567522 | 1 | X | 09140122634 | Stifteinsatz | HARTING | 09140122634 | Resolver M | +E330 | 1 | =BA07.N01/1.65 |  | 250V | 10A |  | .N01 |  |  |  |  | =BA07 |  | 17V | 000594_177_5 | 000594 | 177
-1X65.1 | T5 | 486054 | 2 | X |  | Stift 1 rot | HARTING | 09140009971 | Resolver M | +E330 | 1 | =BA07.N01/1.65 |  |  |  |  | .N01 |  |  | Kodierpin 1 rot |  | =BA07 |  | 17 | 000594_177_6 | 000594 | 177
-1X65.2 | T5 | 399672 | 1 |  |  | Stecker Unterteil | HARTING | 09140010311 | Resolver M | +E330 | 1 | =BA07.N01/1.65 |  |  |  |  | .N01 |  |  |  |  | =BA07 |  | 17V | 000594_191_3 | 000594 | 191
-1X65.2 | T5 | 399670 | 1 |  |  | Stecker Oberteil | HARTING | 19140010501 | Resolver M | +E330 | 1 | =BA07.N01/1.65 |  |  |  |  | .N01 |  |  |  |  | =BA07 |  | 17V | 000594_191_4 | 000594 | 191
-1X65.2 | T5 | 567522 | 1 | X | 09140122634 | Stifteinsatz | HARTING | 09140122634 | Resolver M | +E330 | 1 | =BA07.N01/1.65 |  | 250V | 10A |  | .N01 |  |  |  |  | =BA07 |  | 17V | 000594_191_5 | 000594 | 191
-1X65.2 | T5 | 486054 | 2 | X |  | Stift 1 rot | HARTING | 09140009971 | Resolver M | +E330 | 1 | =BA07.N01/1.65 |  |  |  |  | .N01 |  |  | Kodierpin 1 rot |  | =BA07 |  | 17 | 000594_191_6 | 000594 | 191
-2Q13 | T5 | 457998 | 1 | Q | (S0) | Leistungsschalter | SIEMENS | 3RV2021-4NA10 | (25A) | +E330 | 2 | =BA07.N01/2.13 |  |  | 23-28A |  | .N01 |  |  | Schraubanschluss |  | =BA07 |  | 17V | 000658_18_1 | 000658 | 18
-2Q13 | T5 | 433250 | 1 | Q | 1S+1Ö (S00,S0,S2) | Hilfsschalterblock | SIEMENS | 3RV2901-1E | (25A) | +E330 | 2 | =BA07.N01/2.13 |  |  |  |  | .N01 |  |  | Schraubanschluss |  | =BA07 |  | 17V | 000658_18_1_1 |  | 18
-2Q13 | T5 | 330732 | 1 | Q | -> 25 A (45mm Breite) | Geräteadapter | RITTAL | SV9340.310 | (25A) | +E330 | 2 | =BA07.N01/2.13 |  |  |  |  | .N01 |  |  |  |  | =BA07 |  | 17V | 000658_18_2 | 000658 | 18
-2R62 | T5 | 501860 | 1 | R | 75 OHM, 0,375/7,5kW | Bremswiderstand | SIEMENS | 6SL3201-0BE21-8AA0 |  | +E330 | 2 | =BA07.N01/2.62 |  |  |  | 375W | .N01 |  |  | 75 OHM, 0,375/7,5kW |  | =BA07 |  | 17 | 000658_8_1 | 000658 | 8
-2U33 | T5 | 501850 | 1 | T | PM240-2, 5,5kW | Leistungsmodul | SIEMENS | 6SL3210-1PE21-4AL0 |  | +E330 | 2 | =BA07.N01/2.33 |  | 380-480V | 13,2A | 5,5kW | .N01 |  |  | SINAMICS G120, ab FW 4.7, FSB |  | =BA07 |  | 17 | 000658_7_1 | 000658 | 7
-2U33 | T5 | 446056 | 1 | T | SINAMICS G120-CU250S-2 PN | Frequenzumrichter-Steuereinheit | SIEMENS | 6SL3246-0BA22-1FA0 |  | +E330 | 2 | =BA07.N01/2.33 |  |  |  |  | .N01 |  |  | ProfiNet |  | =BA07 |  | 17 | 000658_7_2 | 000658 | 7
-2U33 | T5 | 442608 | 1 |  | G120-BOP2 | Bediengerät BOP2 | SIEMENS | 6SL3255-0AA00-4CA1 |  | +E330 | 2 | =BA07.N01/2.33 |  |  |  |  | .N01 |  |  |  |  | =BA07 |  | 17 | 000658_7_3 | 000658 | 7
-2U33 | T5 | 457889 | 1 | T |  | SD-Card, Safety F01 | SIEMENS | 6SL3054-4AG00-2AA0-Z |  | +E330 | 2 | =BA07.N01/2.33 |  |  |  |  | .N01 |  |  |  |  | =BA07 |  | 17 | 000658_7_4 | 000658 | 7
-2U33 | T5 | 261363 | 2 | X | Simatic NET | RJ45-Stecker | SIEMENS | 6GK1901-1BB10-2AA0 |  | +E330 | 2 | =BA07.N01/2.33 |  |  |  |  | .N01 |  |  |  |  | =BA07 |  | 17V | 000658_7_5 | 000658 | 7
-2U33 | T5 | 454159 | 1 | K | CU250-2 | Schirmauflageelement | SIEMENS | 6SL3264-1EA00-0LA0 |  | +E330 | 2 | =BA07.N01/2.33 |  |  |  |  | .N01 |  |  |  |  | =BA07 |  | 17 | 000658_7_6 | 000658 | 7
-2U33 | T5 | 481337 | 2 | X | SK35-D | Schirmanschlußklemme | PHOENIX | 3026890 |  | +E330 | 2 | =BA07.N01/2.33 |  |  |  |  | .N01 |  |  |  |  | =BA07 |  | 17V | 000658_7_7 | 000658 | 7
-2U33 | T5 | 416480 | 2 | X |  | Kabelbinder/cable ties | REICHELT | KAB-STAHL152 |  | +E330 | 2 | =BA07.N01/2.33 |  |  |  |  | .N01 |  |  |  |  | =BA07 |  | 17 | 000658_7_8 | 000658 | 7
-2X63.1 | T5 | 621816 | 1 | X |  | Anbau-Gehäuse | HARTING | 09628060301 | Power M | +E330 | 2 | =BA07.N01/2.63 |  |  |  |  | .N01 |  |  |  |  | =BA07 |  | 17V | 000658_100_1 | 000658 | 100
-2X63.1 | T5 | 76618 | 1 | X | HAN 6E | Buchseneinsatz | HARTING | 09330062701 | Power M | +E330 | 2 | =BA07.N01/2.63 |  |  | 16A |  | .N01 |  |  | 6-POLIG |  | =BA07 |  | 17V | 000658_100_2 | 000658 | 100
-2X63.1 | T5 | 275587 | 2 | X |  | Stift | HARTING | 09300009901 | Power M | +E330 | 2 | =BA07.N01/2.63 |  |  |  |  | .N01 |  |  | Codierstift |  | =BA07 |  | 17V | 000658_100_5 | 000658 | 100
-2X63.2 | T5 | 76619 | 1 | X | HAN 6E | Stifteinsatz | HARTING | 09330062601 | Power M | +E330 | 2 | =BA07.N01/2.73 |  |  | 16A |  | .N01 |  |  | 6-POLIG |  | =BA07 |  | 17V | 000658_108_3 | 000658 | 108
-2X63.2 | T5 | 621817 | 1 | X |  | Tüllen-Gehäuse | HARTING | 19628060546 | Power M | +E330 | 2 | =BA07.N01/2.73 |  |  |  |  | .N01 |  |  | SEITL. ABGANG M25 |  | =BA07 |  | 17V | 000658_108_4 | 000658 | 108
-2X63.2 | T5 | 275587 | 2 | X |  | Stift | HARTING | 09300009901 | Power M | +E330 | 2 | =BA07.N01/2.73 |  |  |  |  | .N01 |  |  | Codierstift |  | =BA07 |  | 17V | 000658_108_5 | 000658 | 108
-2X65.1 | T5 | 399674 | 1 |  |  | Wandsteckdose Unterteil | HARTING | 09140010301 | Resolver M | +E330 | 2 | =BA07.N01/2.65 |  |  |  |  | .N01 |  |  |  |  | =BA07 |  | 17V | 000658_122_1 | 000658 | 122
-2X65.1 | T5 | 567523 | 1 | X | 09140122734 | Buchseneinsatz | HARTING | 09140122734 | Resolver M | +E330 | 2 | =BA07.N01/2.65 |  | 250V | 10A |  | .N01 |  |  | Quick Lock Anschluss |  | =BA07 |  | 17V | 000658_122_2 | 000658 | 122
-2X65.1 | T5 | 567522 | 1 | X | 09140122634 | Stifteinsatz | HARTING | 09140122634 | Resolver M | +E330 | 2 | =BA07.N01/2.65 |  | 250V | 10A |  | .N01 |  |  |  |  | =BA07 |  | 17V | 000658_122_5 | 000658 | 122
-2X65.1 | T5 | 486054 | 2 | X |  | Stift 1 rot | HARTING | 09140009971 | Resolver M | +E330 | 2 | =BA07.N01/2.65 |  |  |  |  | .N01 |  |  | Kodierpin 1 rot |  | =BA07 |  | 17 | 000658_122_6 | 000658 | 122
-2X65.2 | T5 | 399672 | 1 |  |  | Stecker Unterteil | HARTING | 09140010311 | Resolver M | +E330 | 2 | =BA07.N01/2.65 |  |  |  |  | .N01 |  |  |  |  | =BA07 |  | 17V | 000658_136_3 | 000658 | 136
-2X65.2 | T5 | 399670 | 1 |  |  | Stecker Oberteil | HARTING | 19140010501 | Resolver M | +E330 | 2 | =BA07.N01/2.65 |  |  |  |  | .N01 |  |  |  |  | =BA07 |  | 17V | 000658_136_4 | 000658 | 136
-2X65.2 | T5 | 567522 | 1 | X | 09140122634 | Stifteinsatz | HARTING | 09140122634 | Resolver M | +E330 | 2 | =BA07.N01/2.65 |  | 250V | 10A |  | .N01 |  |  |  |  | =BA07 |  | 17V | 000658_136_5 | 000658 | 136
-2X65.2 | T5 | 486054 | 2 | X |  | Stift 1 rot | HARTING | 09140009971 | Resolver M | +E330 | 2 | =BA07.N01/2.65 |  |  |  |  | .N01 |  |  | Kodierpin 1 rot |  | =BA07 |  | 17 | 000658_136_6 | 000658 | 136
-1A11 | T5 | 584003 | 1 | U |  | Schaltschrank | RITTAL | VX8806.000 |  | +E380 | 1 | =BA08.A01/1.11 |  |  |  |  | .A01 |  | RAL7035 |  |  | =BA08 |  | 17 | 001571_8_1 | 001571 | 8
-1A11 | T5 | 871189 | 1 | U | vorne/hinten 800mm | Sockel-Elemente | RITTAL | VX8660.023 B=800 H=200MM |  | +E380 | 1 | =BA08.A01/1.11 |  |  |  |  | .A01 |  |  |  |  | =BA08 |  | 17V | 001571_8_2 | 001571 | 8
-1A11 | T5 | 871208 | 1 | U | Seite | Sockel-Blenden | RITTAL | VX8660.043 H=200 T=600MM |  | +E380 | 1 | =BA08.A01/1.11 |  |  |  |  | .A01 |  |  |  |  | =BA08 |  | 17V | 001571_8_3 | 001571 | 8
-1A11 | T5 | 584440 | 2 | U |  | Seitenwand | RITTAL | VX8106.245 600X2000MM |  | +E380 | 1 | =BA08.A01/1.11 |  |  |  |  | .A01 |  | RAL7035 |  |  | =BA08 |  | 17V | 001571_8_4 | 001571 | 8
-1A11 | T5 | 584456 | 1 | U |  | Hand-Griff | RITTAL | VX8618.250 |  | +E380 | 1 | =BA08.A01/1.11 |  |  |  |  | .A01 |  |  |  |  | =BA08 |  | 17V | 001571_8_5 | 001571 | 8
-1A11 | T5 | 226018 | 1 | U |  | Zylinder | RITTAL | SZ2467.000 |  | +E380 | 1 | =BA08.A01/1.11 |  |  |  |  | .A01 |  |  |  |  | =BA08 |  | 17V | 001571_8_6 | 001571 | 8
-1A11 | T5 | 584498 | 1 | U |  | Kabelabfangschiene | RITTAL | VX8619.420 |  | +E380 | 1 | =BA08.A01/1.11 |  |  |  |  | .A01 |  |  |  |  | =BA08 |  | 17V | 001571_8_7 | 001571 | 8
-3A12 | T5 | 622966 | 1 | U |  | Bedienfeld AG |  |  | Bedienfeld | +P380 | 3 | =BA08.A01/3.12 |  |  |  |  | .A01 |  |  |  |  | =BA08 |  | 08 | 001813_2_1 | 001813 | 2
-3A12 | T5 | 11647 | 6 |  |  | Rosettenscheibe |  |  | Bedienfeld | +P380 | 3 | =BA08.A01/3.12 |  |  |  |  | .A01 |  |  |  |  | =BA08 |  | 08 | 001813_2_2 | 001813 | 2
-3A12 | T5 | 11682 | 6 |  |  | M6x25 DIN964 |  |  | Bedienfeld | +P380 | 3 | =BA08.A01/3.12 |  |  |  |  | .A01 |  |  |  |  | =BA08 |  | 08 | 001813_2_3 | 001813 | 2
-3A54 | T5 | 621934 | 1 | U |  | Klemmenkasten | DESSAUER |  |  | +P380 | 3 | =BA08.A01/3.54 |  |  |  |  | .A01 |  | RAL7035 |  |  | =BA08 |  | 08 | 001813_1_1 | 001813 | 1
-3A81 | T5 | 567030 | 1 | S |  | Gehäuse | SIEMENS | 3SU1801-0AA00-0AC2 | Not-Halt links | +P380.1 | 3 | =BA08.A01/3.81 |  |  |  |  | .A01 |  | YE | Kunststoff, mit Schutzkragen |  | =BA08 |  | 17V | 001813_3_1 | 001813 | 3
-3A81 | T5 | 75265 | 1 | A |  | Kunststoff Kabel Verschraubung M20 | HUMMEL |  | Not-Halt links | +P380.1 | 3 | =BA08.A01/3.81 |  |  |  |  | .A01 |  |  |  |  | =BA08 |  | 17V | 001813_3_2 | 001813 | 3
-3A89 | T5 | 567030 | 1 | S |  | Gehäuse | SIEMENS | 3SU1801-0AA00-0AC2 | Not-Halt links | +P380.2 | 3 | =BA08.A01/3.89 |  |  |  |  | .A01 |  | YE | Kunststoff, mit Schutzkragen |  | =BA08 |  | 17V | 001813_5_1 | 001813 | 5
-3A89 | T5 | 75265 | 1 | A |  | Kunststoff Kabel Verschraubung M20 | HUMMEL |  | Not-Halt links | +P380.2 | 3 | =BA08.A01/3.89 |  |  |  |  | .A01 |  |  |  |  | =BA08 |  | 17V | 001813_5_2 | 001813 | 5
-2M72 |  | ... | 1 |  |  | Fremdlüfter | LENZE |  | Fremdlüfter Master | +08.ZEZ3.M380 | 2 | =BA08.D01/2.72 |  |  | 0,3A | 0,04kW | .D01 |  |  |  |  | =BA08 |  |  | 001189_15_1 | 001189 | 15
-2M73 |  | ... | 1 |  |  | Fremdlüfter | LENZE |  | Fremdlüfter Slave | +08.ZEZ3.M380 | 2 | =BA08.D01/2.73 |  |  | 0,3A | 0,04kW | .D01 |  |  |  |  | =BA08 |  |  | 001189_22_1 | 001189 | 22
-2W72 | T5 | 306286 | 1 | W | EYL0001A0200L02A00 | Lüfter-Leitung | LENZE | EYL0001A0200L02A00 |  | +08.ZEZ3.M380 | 2 | =BA08.D01/2.72 |  |  |  |  | .D01 |  |  | 20m |  | =BA08 |  | 08 | 001189_14_1 | 001189 | 14
-2W73 | T5 | 306286 | 1 | W | EYL0001A0200L02A00 | Lüfter-Leitung | LENZE | EYL0001A0200L02A00 |  | +08.ZEZ3.M380 | 2 | =BA08.D01/2.73 |  |  |  |  | .D01 |  |  | 20m |  | =BA08 |  | 08 | 001189_21_1 | 001189 | 21
-1E33 | T5 | 545944 | 1 | E | 437mm | Schrankbeleuchtung | RITTAL | SZ2500.210 | Schrankbeleuchtung | +E380 | 1 | =BA08.D01/1.33 |  | 100-240V |  | 11W | .D01 |  |  |  |  | =BA08 |  | 17V | 001572_11_1 | 001572 | 11
-1E33 | T5 | 590518 | 1 | U | l=3m | Anschluß-Leitung | RITTAL | SZ2500.400 | Schrankbeleuchtung | +E380 | 1 | =BA08.D01/1.33 |  |  |  |  | .D01 |  |  |  |  | =BA08 |  | 17V | 001572_11_2 | 001572 | 11
-1E78 | T5 | 862571 | 1 | E | blue e+, 0,78kW | Klimagerät 0,78kW | RITTAL | SK3180.800 |  | +E380 | 1 | =BA08.D01/1.78 |  | 110-240VAC |  | 0,78 kW | .D01 |  | RAL7035 |  |  | =BA08 |  | 17 | 001572_60_1 | 001572 | 60
-1Q26 | T5 | 433248 | 1 | Q | (S00) | Leistungsschalter | SIEMENS | 3RV2011-1KA10 | (10A) 230V Versorgung | +E380 | 1 | =BA08.D01/1.26 |  |  | 9-12,5A |  | .D01 |  |  | Schraubanschluss |  | =BA08 |  | 17V | 001572_66_1 | 001572 | 66
-1Q26 | T5 | 433250 | 1 | Q | 1S+1Ö (S00,S0,S2) | Hilfsschalterblock | SIEMENS | 3RV2901-1E | (10A) 230V Versorgung | +E380 | 1 | =BA08.D01/1.26 |  |  |  |  | .D01 |  |  | Schraubanschluss |  | =BA08 |  | 17V | 001572_66_1_1 |  | 66
-1Q26 | T5 | 351159 | 1 | Q | -> 32 A, B=45mm | Geräteadapter | RITTAL | SV9340.510 | (10A) 230V Versorgung | +E380 | 1 | =BA08.D01/1.26 |  |  |  |  | .D01 |  |  |  |  | =BA08 |  | 17 | 001572_66_2 | 001572 | 66
-1Q26 | T5 | 521102 | 1 | Q |  | Leitung 6mm² BK | RITTAL | SV9340.870 | (10A) 230V Versorgung | +E380 | 1 | =BA08.D01/1.26 |  |  |  |  | .D01 |  |  | Kabelset 6mm² |  | =BA08 |  | 17V | 001572_66_3 | 001572 | 66
-1Q28 | T5 | 433249 | 1 | Q | (S00) | Leistungsschalter | SIEMENS | 3RV2011-4AA10 | Klimagerät | +E380 | 1 | =BA08.D01/1.28 |  |  | 11-16A |  | .D01 |  |  | Schraubanschluss |  | =BA08 |  | 17V | 001572_59_1 | 001572 | 59
-1Q28 | T5 | 433250 | 1 | Q | 1S+1Ö (S00,S0,S2) | Hilfsschalterblock | SIEMENS | 3RV2901-1E | Klimagerät | +E380 | 1 | =BA08.D01/1.28 |  |  |  |  | .D01 |  |  | Schraubanschluss |  | =BA08 |  | 17V | 001572_59_1_1 |  | 59
-1Q28 | T5 | 351159 | 1 | Q | -> 32 A, B=45mm | Geräteadapter | RITTAL | SV9340.510 | Klimagerät | +E380 | 1 | =BA08.D01/1.28 |  |  |  |  | .D01 |  |  |  |  | =BA08 |  | 17 | 001572_59_2 | 001572 | 59
-1Q28 | T5 | 521102 | 1 | Q |  | Leitung 6mm² BK | RITTAL | SV9340.870 | Klimagerät | +E380 | 1 | =BA08.D01/1.28 |  |  |  |  | .D01 |  |  | Kabelset 6mm² |  | =BA08 |  | 17V | 001572_59_3 | 001572 | 59
-1Q31 | T5 | 377330 | 1 | Q |  | Hauptschalter | SIEMENS | 3LD2504-0TK51 | 63A | +E380 | 1 | =BA08.D01/1.21 |  |  | 63A |  | .D01 |  |  |  |  | =BA08 |  | 17 | 001572_29_1 | 001572 | 29
-1S23 | T5 | 590522 | 1 | S | l=1m | Türpositionsschalter | RITTAL | SZ2500.460 | Türpositionsschalter | +E380 | 1 | =BA08.D01/1.23 |  |  |  |  | .D01 |  |  |  |  | =BA08 |  | 17V | 001572_28_1 | 001572 | 28
-1S49 | T5 | 76577 | 1 | B |  | Türpositionsschalter | RITTAL | SZ4127.010 |  | +E380 | 1 | =BA08.D01/1.49 |  |  |  |  | .D01 |  |  |  |  | =BA08 |  | 17V | 001572_58_1 | 001572 | 58
-1X11 | T5 | 322773 | 1 | F | max.16 qmm | Adapter Sammelschiene | RITTAL | SV9342.210 |  | +E380 | 1 | =BA08.D01/1.11 |  |  | 63A |  | .D01 |  |  | Abgang unten |  | =BA08 |  | 17V | 001572_81_1 | 001572 | 81
-1X44 | T5 | 608373 | 1 | X |  | Steckdose | LÜTZE | L680024 | Programmiergerät | +E380 | 1 | =BA08.D01/1.44 |  | 230 V AC | 10 A |  | .D01 |  |  |  |  | =BA08 |  | 17V | 001572_16_1 | 001572 | 16
-2F27 | T5 | 355762 | 1 | F | C, 1-pol. | Leitungsschutzschalter | SIEMENS | 5SY6103-7 | Beleuchtung | +E380 | 2 | =BA08.D01/2.27 |  | 230/400V | 3A |  | .D01 |  |  |  |  | =BA08 |  | 17V | 001189_58_1 | 001189 | 58
-2F27 | T5 | 286386 | 1 | F | 1S+1Ö | Hilfsschalter | SIEMENS | 5ST3010 | Beleuchtung | +E380 | 2 | =BA08.D01/2.27 |  |  |  |  | .D01 |  |  | 5SY |  | =BA08 |  | 17V | 001189_58_2 | 001189 | 58
-2F27 | T5 | 330732 | 1 | Q | -> 25 A (45mm Breite) | Geräteadapter | RITTAL | SV9340.310 | Beleuchtung | +E380 | 2 | =BA08.D01/2.27 |  |  |  |  | .D01 |  |  |  |  | =BA08 |  | 17V | 001189_58_3 | 001189 | 58
-2Q22 | T5 | 433233 | 1 | Q | (S00) | Leistungsschalter | SIEMENS | 3RV2011-0EA10 | Fremdlüfter | +E380 | 2 | =BA08.D01/2.22 |  |  | 0,28-0,4A |  | .D01 |  |  | Schraubanschluss |  | =BA08 |  | 17 | 001189_16_1 | 001189 | 16
-2Q22 | T5 | 433250 | 1 | Q | 1S+1Ö (S00,S0,S2) | Hilfsschalterblock | SIEMENS | 3RV2901-1E | Fremdlüfter | +E380 | 2 | =BA08.D01/2.22 |  |  |  |  | .D01 |  |  | Schraubanschluss |  | =BA08 |  | 17V | 001189_16_1_1 |  | 16
-2Q22 | T5 | 330732 | 1 | Q | -> 25 A (45mm Breite) | Geräteadapter | RITTAL | SV9340.310 | Fremdlüfter | +E380 | 2 | =BA08.D01/2.22 |  |  |  |  | .D01 |  |  |  |  | =BA08 |  | 17V | 001189_16_2 | 001189 | 16
-2Q23 | T5 | 433233 | 1 | Q | (S00) | Leistungsschalter | SIEMENS | 3RV2011-0EA10 | Fremdlüfter | +E380 | 2 | =BA08.D01/2.23 |  |  | 0,28-0,4A |  | .D01 |  |  | Schraubanschluss |  | =BA08 |  | 17 | 001189_23_1 | 001189 | 23
-2Q23 | T5 | 433250 | 1 | Q | 1S+1Ö (S00,S0,S2) | Hilfsschalterblock | SIEMENS | 3RV2901-1E | Fremdlüfter | +E380 | 2 | =BA08.D01/2.23 |  |  |  |  | .D01 |  |  | Schraubanschluss |  | =BA08 |  | 17V | 001189_23_1_1 |  | 23
-2Q23 | T5 | 330732 | 1 | Q | -> 25 A (45mm Breite) | Geräteadapter | RITTAL | SV9340.310 | Fremdlüfter | +E380 | 2 | =BA08.D01/2.23 |  |  |  |  | .D01 |  |  |  |  | =BA08 |  | 17V | 001189_23_2 | 001189 | 23
-2Q25 | T5 | 433242 | 1 | Q | (S00) | Leistungsschalter | SIEMENS | 3RV2011-1DA10 | Maschinenlüfter | +E380 | 2 | =BA08.D01/2.25 |  |  | 2,2-3,2A |  | .D01 |  |  | Schraubanschluss |  | =BA08 |  | 17V | 001189_25_1 | 001189 | 25
-2Q25 | T5 | 433250 | 1 | Q | 1S+1Ö (S00,S0,S2) | Hilfsschalterblock | SIEMENS | 3RV2901-1E | Maschinenlüfter | +E380 | 2 | =BA08.D01/2.25 |  |  |  |  | .D01 |  |  | Schraubanschluss |  | =BA08 |  | 17V | 001189_25_1_1 |  | 25
-2Q25 | T5 | 330732 | 1 | Q | -> 25 A (45mm Breite) | Geräteadapter | RITTAL | SV9340.310 | Maschinenlüfter | +E380 | 2 | =BA08.D01/2.25 |  |  |  |  | .D01 |  |  |  |  | =BA08 |  | 17V | 001189_25_2 | 001189 | 25
-2X42.1 | T5 | 76695 | 1 | X |  | Anbau-Gehäuse | HARTING | 09300060318 | HAN6B | +E380 | 2 | =BA08.D01/2.41 |  |  |  |  | .D01 |  |  | MIT METALLKAPPE |  | =BA08 |  | 17V | 001189_27_1 | 001189 | 27
-2X42.1 | T5 | 76618 | 1 | X | HAN 6E | Buchseneinsatz | HARTING | 09330062701 | HAN6B | +E380 | 2 | =BA08.D01/2.41 |  |  | 16A |  | .D01 |  |  | 6-POLIG |  | =BA08 |  | 17V | 001189_27_2 | 001189 | 27
-2X42.1 | T5 | 275587 | 2 | X |  | Stift | HARTING | 09300009901 | HAN6B | +E380 | 2 | =BA08.D01/2.41 |  |  |  |  | .D01 |  |  | Codierstift |  | =BA08 |  | 17V | 001189_27_3 | 001189 | 27
-2X42.2 | T5 | 318801 | 1 | X |  | Tüllen-Gehäuse | HARTING | 19300061540 | HAN6B | +E380 | 2 | =BA08.D01/2.51 |  |  |  |  | .D01 |  |  | SEITL. ABGANG |  | =BA08 |  | 17V | 001189_56_1 | 001189 | 56
-2X42.2 | T5 | 76619 | 1 | X | HAN 6E | Stifteinsatz | HARTING | 09330062601 | HAN6B | +E380 | 2 | =BA08.D01/2.51 |  |  | 16A |  | .D01 |  |  | 6-POLIG |  | =BA08 |  | 17V | 001189_56_2 | 001189 | 56
-2X42.2 | T5 | 275587 | 2 | X |  | Stift | HARTING | 09300009901 | HAN6B | +E380 | 2 | =BA08.D01/2.51 |  |  |  |  | .D01 |  |  | Codierstift |  | =BA08 |  | 17V | 001189_56_3 | 001189 | 56
-3G32 | T5 | 553293 | 1 | T | SITOP PSU300S | Stromversorgung | SIEMENS | 6EP1434-2BA20 | Netzteil 1 | +E380 | 3 | =BA08.D01/3.32 | 13 | 400V-500V | 10A |  | .D01 |  |  |  |  | =BA08 |  | 17 | 002369_6_1 | 002369 | 6
-3G35 | T5 | 553293 | 1 | T | SITOP PSU300S | Stromversorgung | SIEMENS | 6EP1434-2BA20 | Netzteil 2 | +E380 | 3 | =BA08.D01/3.35 | 13 | 400V-500V | 10A |  | .D01 |  |  |  |  | =BA08 |  | 17 | 002369_8_1 | 002369 | 8
-3G43 | T5 | 590990 | 1 | T | ORING/24DC/2X10/1X20 | Redundanz-Modul QUINT | PHOENIX | 2320173 |  | +E380 | 3 | =BA08.D01/3.43 |  | 24VDC | 2x10A |  | .D01 |  |  |  |  | =BA08 |  | 17V | 002369_10_1 | 002369 | 10
-3G62 | T5 | 611578 | 1 | F | EM12-T01-001 DC24V-40A | Einspeisemodul 40A | ETA | EM12-T01-001-DC24V-40A |  | +E380 | 3 | =BA08.D01/3.53 |  | 24V DC | 40A |  | .D01 |  |  | Sammelstörung |  | =BA08 |  | 17V | 002369_12_1 | 002369 | 12
-3G63 | T5 | 611580 | 1 | F | REX12D-TE2-100-DC24V 1A-10A | Überstrom-Schutz 1..10A | ETA | REX12D-TE2-100-DC24V-1A-10A |  | +E380 | 3 | =BA08.D01/3.63 |  | 24V DC | 1..10A |  | .D01 |  |  | 2x1..10A |  | =BA08 |  | 17V | 002369_13_1 | 002369 | 13
-3G64 | T5 | 611580 | 1 | F | REX12D-TE2-100-DC24V 1A-10A | Überstrom-Schutz 1..10A | ETA | REX12D-TE2-100-DC24V-1A-10A |  | +E380 | 3 | =BA08.D01/3.64 |  | 24V DC | 1..10A |  | .D01 |  |  | 2x1..10A |  | =BA08 |  | 17V | 002369_14_1 | 002369 | 14
-3G65 | T5 | 611580 | 1 | F | REX12D-TE2-100-DC24V 1A-10A | Überstrom-Schutz 1..10A | ETA | REX12D-TE2-100-DC24V-1A-10A |  | +E380 | 3 | =BA08.D01/3.65 |  | 24V DC | 1..10A |  | .D01 |  |  | 2x1..10A |  | =BA08 |  | 17V | 002369_24_1 | 002369 | 24
-3G66 | T5 | 611580 | 1 | F | REX12D-TE2-100-DC24V 1A-10A | Überstrom-Schutz 1..10A | ETA | REX12D-TE2-100-DC24V-1A-10A |  | +E380 | 3 | =BA08.D01/3.65 |  | 24V DC | 1..10A |  | .D01 |  |  | 2x1..10A |  | =BA08 |  | 17V | 002369_25_1 | 002369 | 25
-3Q22 | T5 | 433242 | 1 | Q | (S00) | Leistungsschalter | SIEMENS | 3RV2011-1DA10 | Netzteil 1 | +E380 | 3 | =BA08.D01/3.22 |  |  | 2,2-3,2A |  | .D01 |  |  | Schraubanschluss |  | =BA08 |  | 17V | 002369_7_1 | 002369 | 7
-3Q22 | T5 | 433250 | 1 | Q | 1S+1Ö (S00,S0,S2) | Hilfsschalterblock | SIEMENS | 3RV2901-1E | Netzteil 1 | +E380 | 3 | =BA08.D01/3.22 |  |  |  |  | .D01 |  |  | Schraubanschluss |  | =BA08 |  | 17V | 002369_7_1_1 |  | 7
-3Q22 | T5 | 330732 | 1 | Q | -> 25 A (45mm Breite) | Geräteadapter | RITTAL | SV9340.310 | Netzteil 1 | +E380 | 3 | =BA08.D01/3.22 |  |  |  |  | .D01 |  |  |  |  | =BA08 |  | 17V | 002369_7_2 | 002369 | 7
-3Q25 | T5 | 433242 | 1 | Q | (S00) | Leistungsschalter | SIEMENS | 3RV2011-1DA10 | Netzteil 2 | +E380 | 3 | =BA08.D01/3.25 |  |  | 2,2-3,2A |  | .D01 |  |  | Schraubanschluss |  | =BA08 |  | 17V | 002369_9_1 | 002369 | 9
-3Q25 | T5 | 433250 | 1 | Q | 1S+1Ö (S00,S0,S2) | Hilfsschalterblock | SIEMENS | 3RV2901-1E | Netzteil 2 | +E380 | 3 | =BA08.D01/3.25 |  |  |  |  | .D01 |  |  | Schraubanschluss |  | =BA08 |  | 17V | 002369_9_1_1 |  | 9
-3Q25 | T5 | 330732 | 1 | Q | -> 25 A (45mm Breite) | Geräteadapter | RITTAL | SV9340.310 | Netzteil 2 | +E380 | 3 | =BA08.D01/3.25 |  |  |  |  | .D01 |  |  |  |  | =BA08 |  | 17V | 002369_9_2 | 002369 | 9
-2Y71 | T5 | 829433 | 1 | M |  | Magnetventil | FESTO | 8022017 VUVS-L30-B52-ZD-Q | Magnetventil Bandanpressung oben | +08.ZEZ3.M380 | 2 | =BA08.L01/2.71 | a | 24VDC |  |  | .L01 |  |  |  |  | =BA08 |  | 08 | 001110_2_1 | 001110 | 2
-2Y71 | T5 | 87606 | 2 |  | 193457 | Steckdose mit LED 3x0,5m² | FESTO | 193457 | Magnetventil Bandanpressung oben | +08.ZEZ3.M380 | 2 | =BA08.L01/2.71 | schließen | 24VDC |  |  | .L01 |  |  | 10m |  | =BA08 |  | 08 | 001110_2_2 | 001110 | 2
-2Y74 | T5 | 829433 | 1 | M |  | Magnetventil | FESTO | 8022017 VUVS-L30-B52-ZD-Q | Magnetventil Bandanpressung unten | +08.ZEZ3.M380 | 2 | =BA08.L01/2.74 | a | 24VDC |  |  | .L01 |  |  |  |  | =BA08 |  | 08 | 001110_72_1 | 001110 | 72
-2Y74 | T5 | 87606 | 2 |  | 193457 | Steckdose mit LED 3x0,5m² | FESTO | 193457 | Magnetventil Bandanpressung unten | +08.ZEZ3.M380 | 2 | =BA08.L01/2.74 | schließen | 24VDC |  |  | .L01 |  |  | 10m |  | =BA08 |  | 08 | 001110_72_2 | 001110 | 72
-2Y76 | T5 | 87739 | 1 | M |  | Magnetventil | FESTO | 163162 | Druck Umschaltung Bandanpressung oben | +08.ZEZ3.M380 | 2 | =BA08.L01/2.76 |  | 24VDC |  |  | .L01 |  |  |  |  | =BA08 |  | 08 | 001110_20_1 | 001110 | 20
-2Y76 | T5 | 87606 | 1 |  | 193457 | Steckdose mit LED 3x0,5m² | FESTO | 193457 | Druck Umschaltung Bandanpressung oben | +08.ZEZ3.M380 | 2 | =BA08.L01/2.76 |  | 24VDC |  |  | .L01 |  |  | 10m |  | =BA08 |  | 08 | 001110_20_2 | 001110 | 20
-2Y77 | T5 | 87739 | 1 | M |  | Magnetventil | FESTO | 163162 | Druck Umschaltung Bandanpressung unten | +08.ZEZ3.M380 | 2 | =BA08.L01/2.77 |  | 24VDC |  |  | .L01 |  |  |  |  | =BA08 |  | 08 | 001110_81_1 | 001110 | 81
-2Y77 | T5 | 87606 | 1 |  | 193457 | Steckdose mit LED 3x0,5m² | FESTO | 193457 | Druck Umschaltung Bandanpressung unten | +08.ZEZ3.M380 | 2 | =BA08.L01/2.77 |  | 24VDC |  |  | .L01 |  |  | 10m |  | =BA08 |  | 08 | 001110_81_2 | 001110 | 81
-2Y78 | T5 | 87739 | 1 | M |  | Magnetventil | FESTO | 163162 | Druck Umschaltung Bandspannung | +08.ZEZ3.M380 | 2 | =BA08.L01/2.78 |  | 24VDC |  |  | .L01 |  |  |  |  | =BA08 |  | 08 | 001110_95_1 | 001110 | 95
-2Y78 | T5 | 87606 | 1 |  | 193457 | Steckdose mit LED 3x0,5m² | FESTO | 193457 | Druck Umschaltung Bandspannung | +08.ZEZ3.M380 | 2 | =BA08.L01/2.78 |  | 24VDC |  |  | .L01 |  |  | 10m |  | =BA08 |  | 08 | 001110_95_2 | 001110 | 95
-3W62 | T5 | 848906 | 1 |  | NEBU-M12W8-10-NLE8 | Verbindungsleitung |  | 1522943 |  | +08.ZEZ3.M380 | 3 | =BA08.L01/3.62 |  |  |  |  | .L01 |  |  |  |  | =BA08 |  | 08 | 000799_13_1 | 000799 | 13
-3W64 | T5 | 848906 | 1 |  | NEBU-M12W8-10-NLE8 | Verbindungsleitung |  | 1522943 |  | +08.ZEZ3.M380 | 3 | =BA08.L01/3.64 |  |  |  |  | .L01 |  |  |  |  | =BA08 |  | 08 | 000799_104_1 | 000799 | 104
-3W68 | T5 | 848906 | 1 |  | NEBU-M12W8-10-NLE8 | Verbindungsleitung |  | 1522943 |  | +08.ZEZ3.M380 | 3 | =BA08.L01/3.68 |  |  |  |  | .L01 |  |  |  |  | =BA08 |  | 08 | 000799_28_1 | 000799 | 28
-3Y72 | T5 | 829301 | 1 |  | 571289 VPPM-8L-L-1-G14-0L10H-A | Proportional-Ventil | FESTO | 571289 VPPM-8L-L-1-G14-0L | Bandanpressung oben | +08.ZEZ3.M380 | 3 | =BA08.L01/3.72 |  | 24VDC |  |  | .L01 |  |  | 4..20mA |  | =BA08 |  | 08 | 000799_19_1 | 000799 | 19
-3Y75 | T5 | 829301 | 1 |  | 571289 VPPM-8L-L-1-G14-0L10H-A | Proportional-Ventil | FESTO | 571289 VPPM-8L-L-1-G14-0L | Bandanpressung unten | +08.ZEZ3.M380 | 3 | =BA08.L01/3.75 |  | 24VDC |  |  | .L01 |  |  | 4..20mA |  | =BA08 |  | 08 | 000799_110_1 | 000799 | 110
-3Y78 | T5 | 829301 | 1 |  | 571289 VPPM-8L-L-1-G14-0L10H-A | Proportional-Ventil | FESTO | 571289 VPPM-8L-L-1-G14-0L | Bandspannung | +08.ZEZ3.M380 | 3 | =BA08.L01/3.78 |  | 24VDC |  |  | .L01 |  |  | 4..20mA |  | =BA08 |  | 08 | 000799_34_1 | 000799 | 34
-4F76 | T5 | 365662 | 1 | B | SDE3-M8 | Druckschalter | FESTO | 540209 | Druck-Überwachung Systemdruck | +08.ZEZ3.M380 | 4 | =BA08.L01/4.76 | SP2 Systemdruck |  |  |  | .L01 |  |  |  |  | =BA08 |  | 08 | 001112_94_1 | 001112 | 94
-4F76 | T5 | 337165 | 1 |  |  | Steckdose | FESTO | 158963 | Druck-Überwachung Systemdruck | +08.ZEZ3.M380 | 4 | =BA08.L01/4.76 | SP1 Bandspannung |  |  |  | .L01 |  |  |  |  | =BA08 |  | 08 | 001112_94_2 | 001112 | 94
-4F77 | T5 | 365662 | 1 | B | SDE3-M8 | Druckschalter | FESTO | 540209 | Druck-Überwachung Band oben | +08.ZEZ3.M380 | 4 | =BA08.L01/4.77 | SP2 oben |  |  |  | .L01 |  |  |  |  | =BA08 |  | 08 | 001112_12_1 | 001112 | 12
-4F77 | T5 | 337165 | 1 |  |  | Steckdose | FESTO | 158963 | Druck-Überwachung Band oben | +08.ZEZ3.M380 | 4 | =BA08.L01/4.77 | SP1 unten |  |  |  | .L01 |  |  |  |  | =BA08 |  | 08 | 001112_12_2 | 001112 | 12
-4F79 | T5 | 365662 | 1 | B | SDE3-M8 | Druckschalter | FESTO | 540209 | Druck-Überwachung Band unten | +08.ZEZ3.M380 | 4 | =BA08.L01/4.79 | SP2 oben |  |  |  | .L01 |  |  |  |  | =BA08 |  | 08 | 001112_63_1 | 001112 | 63
-4F79 | T5 | 337165 | 1 |  |  | Steckdose | FESTO | 158963 | Druck-Überwachung Band unten | +08.ZEZ3.M380 | 4 | =BA08.L01/4.79 | SP1 unten |  |  |  | .L01 |  |  |  |  | =BA08 |  | 08 | 001112_63_2 | 001112 | 63
-4Y72 | T5 | 87739 | 1 | M |  | Magnetventil | FESTO | 163162 | Sperrventil Bänder | +08.ZEZ3.M380 | 4 | =BA08.L01/4.72 |  | 24VDC |  |  | .L01 |  |  |  |  | =BA08 |  | 08 | 001112_95_1 | 001112 | 95
-4Y72 | T5 | 87606 | 1 |  | 193457 | Steckdose mit LED 3x0,5m² | FESTO | 193457 | Sperrventil Bänder | +08.ZEZ3.M380 | 4 | =BA08.L01/4.72 |  | 24VDC |  |  | .L01 |  |  | 10m |  | =BA08 |  | 08 | 001112_95_2 | 001112 | 95
-5S72 | T5 | 393169 | 1 | B | AZM170SK-02/01ZRKA | Sicherheitsschalter | SCHMERSAL | AZM170SK-02/01ZRKA 24VAC |  | +08.ZEZ3.M380 | 5 | =BA08.L01/5.72 |  |  |  |  | .L01 |  |  | HTNr. 101182754 |  | =BA08 |  | 08 | 002163_29_1 | 002163 | 29
-5S72 | T5 | 220713 | 1 | B | ABGEWINKELT | Betätiger, gewinkelt | SCHMERSAL | AZ17/170-B15 |  | +08.ZEZ3.M380 | 5 | =BA08.L01/5.72 |  |  |  |  | .L01 |  |  |  |  | =BA08 |  | 08 | 002163_29_2 | 002163 | 29
-5S74 | T5 | 393169 | 1 | B | AZM170SK-02/01ZRKA | Sicherheitsschalter | SCHMERSAL | AZM170SK-02/01ZRKA 24VAC |  | +08.ZEZ3.M380 | 5 | =BA08.L01/5.74 |  |  |  |  | .L01 |  |  | HTNr. 101182754 |  | =BA08 |  | 08 | 002163_28_1 | 002163 | 28
-5S74 | T5 | 220713 | 1 | B | ABGEWINKELT | Betätiger, gewinkelt | SCHMERSAL | AZ17/170-B15 |  | +08.ZEZ3.M380 | 5 | =BA08.L01/5.74 |  |  |  |  | .L01 |  |  |  |  | =BA08 |  | 08 | 002163_28_2 | 002163 | 28
-1K32 | T5 | 477137 | 1 | K | 3UG4622-1AW30 | Stromrelais | SIEMENS | 3UG4622-1AW30 | Bremse Rotationsantrieb | +E380 | 1 | =BA08.L01/1.32 |  | 24-240V UC | AC/D0,05-10A |  | .L01 |  |  | 24-240V UC |  | =BA08 |  | 17 | 001531_2_1 | 001531 | 2
-1K33 | T5 | 477137 | 1 | K | 3UG4622-1AW30 | Stromrelais | SIEMENS | 3UG4622-1AW30 | Bremse Rotationsantrieb | +E380 | 1 | =BA08.L01/1.33 |  | 24-240V UC | AC/D0,05-10A |  | .L01 |  |  | 24-240V UC |  | =BA08 |  | 17 | 001531_9_1 | 001531 | 9
-2X31.1 | T5 | 622003 | 1 | X | Han 24 B-agg-LB-K | mounting case | HARTING | 09300240318 | HAN24B | +E380 | 2 | =BA08.L01/2.31 |  |  |  |  | .L01 |  |  | mit Metallklappe |  | =BA08 |  | 17V | 001110_25_1 | 001110 | 25
-2X31.1 | T5 | 410530 | 1 | X | HAN 24E BU-S | male connector | HARTING | 09330242701 | HAN24B | +E380 | 2 | =BA08.L01/2.31 |  |  |  |  | .L01 |  |  |  |  | =BA08 |  | 17V | 001110_25_2 | 001110 | 25
-2X31.1 | T5 | 275587 | 2 | X |  | Stift | HARTING | 09300009901 | HAN24B | +E380 | 2 | =BA08.L01/2.31 |  |  |  |  | .L01 |  |  | Codierstift |  | =BA08 |  | 17V | 001110_25_3 | 001110 | 25
-2X31.2 | T5 | 622001 | 1 | X | Han 24B-gs-R-M25 | sleeve case | HARTING | 19300241541 | HAN24B | +E380 | 2 | =BA08.L01/2.41 |  |  |  |  | .L01 |  |  | M25 seitlich Längsbügel |  | =BA08 |  | 17V | 001110_35_1 | 001110 | 35
-2X31.2 | T5 | 410527 | 1 | X | HAN 24E STI-S | female connector | HARTING | 09330242601 | HAN24B | +E380 | 2 | =BA08.L01/2.41 |  |  |  |  | .L01 |  |  |  |  | =BA08 |  | 17V | 001110_35_2 | 001110 | 35
-2X31.2 | T5 | 275587 | 2 | X |  | Stift | HARTING | 09300009901 | HAN24B | +E380 | 2 | =BA08.L01/2.41 |  |  |  |  | .L01 |  |  | Codierstift |  | =BA08 |  | 17V | 001110_35_3 | 001110 | 35
-2X36.1 | T5 | 399674 | 1 |  |  | Wandsteckdose Unterteil | HARTING | 09140010301 | HAN C Analog | +E380 | 3 | =BA08.L01/3.32 |  |  |  |  | .L01 |  |  |  |  | =BA08 |  | 17V | 000799_58_1 | 000799 | 58
-2X36.1 | T5 | 567523 | 1 | X | 09140122734 | Buchseneinsatz | HARTING | 09140122734 | HAN C Analog | +E380 | 3 | =BA08.L01/3.32 |  | 250V | 10A |  | .L01 |  |  | Quick Lock Anschluss |  | =BA08 |  | 17V | 000799_58_2 | 000799 | 58
-2X36.1 | T5 | 486054 | 1 | X |  | Stift 1 rot | HARTING | 09140009971 | HAN C Analog | +E380 | 3 | =BA08.L01/3.32 |  |  |  |  | .L01 |  |  | Kodierpin 1 rot |  | =BA08 |  | 17 | 000799_58_3 | 000799 | 58
-2X36.1 | T5 | 486055 | 1 | X |  | Stift 2 blau | HARTING | 09140009972 | HAN C Analog | +E380 | 3 | =BA08.L01/3.32 |  |  |  |  | .L01 |  |  | Kodierpin 2 blau |  | =BA08 |  | 17 | 000799_58_4 | 000799 | 58
-2X36.2 | T5 | 399670 | 1 |  |  | Stecker Oberteil | HARTING | 19140010501 | HAN C Analog | +E380 | 3 | =BA08.L01/3.42 |  |  |  |  | .L01 |  |  |  |  | =BA08 |  | 17V | 000799_59_1 | 000799 | 59
-2X36.2 | T5 | 567522 | 1 | X | 09140122634 | Stifteinsatz | HARTING | 09140122634 | HAN C Analog | +E380 | 3 | =BA08.L01/3.42 |  | 250V | 10A |  | .L01 |  |  |  |  | =BA08 |  | 17V | 000799_59_2 | 000799 | 59
-2X36.2 | T5 | 399672 | 1 |  |  | Stecker Unterteil | HARTING | 09140010311 | HAN C Analog | +E380 | 3 | =BA08.L01/3.42 |  |  |  |  | .L01 |  |  |  |  | =BA08 |  | 17V | 000799_59_3 | 000799 | 59
-2X36.2 | T5 | 486054 | 1 | X |  | Stift 1 rot | HARTING | 09140009971 | HAN C Analog | +E380 | 3 | =BA08.L01/3.42 |  |  |  |  | .L01 |  |  | Kodierpin 1 rot |  | =BA08 |  | 17 | 000799_59_4 | 000799 | 59
-2X36.2 | T5 | 486055 | 1 | X |  | Stift 2 blau | HARTING | 09140009972 | HAN C Analog | +E380 | 3 | =BA08.L01/3.42 |  |  |  |  | .L01 |  |  | Kodierpin 2 blau |  | =BA08 |  | 17 | 000799_59_5 | 000799 | 59
-3X34.1 | T5 | 499130 | 1 | X | 093003200301 | Anbau-Gehäuse | HARTING | 09300320301 | HAN32B | +E380 | 4 | =BA08.L01/4.36 |  |  |  |  | .L01 |  |  | 2 Querbügel |  | =BA08 |  | 17 | 001112_42_1 | 001112 | 42
-3X34.1 | T5 | 76458 | 2 | X |  | Buchseneinsatz | HARTING | 09330162701 | HAN32B | +E380 | 4 | =BA08.L01/4.36 |  | 400V | 16A |  | .L01 |  |  |  |  | =BA08 |  | 17V | 001112_42_2 | 001112 | 42
-3X34.1 | T5 | 275587 | 2 | X |  | Stift | HARTING | 09300009901 | HAN32B | +E380 | 4 | =BA08.L01/4.36 |  |  |  |  | .L01 |  |  | Codierstift |  | =BA08 |  | 17V | 001112_42_3 | 001112 | 42
-3X34.2 | T5 | 499129 | 1 | X | 19300320529 | Stecker-Gehäuse | HARTING | 19300320529 | HAN32B | +E380 | 4 | =BA08.L01/4.46 |  |  |  |  | .L01 |  |  | 1xM50 seitlich |  | =BA08 |  | 17 | 001112_47_1 | 001112 | 47
-3X34.2 | T5 | 211987 | 2 | X | HAN 16E STI-S | Stifteinsatz | HARTING | 09330162601 | HAN32B | +E380 | 4 | =BA08.L01/4.46 |  | 400V | 16A |  | .L01 |  |  |  |  | =BA08 |  | 17V | 001112_47_2 | 001112 | 47
-3X34.2 | T5 | 275587 | 2 | X |  | Stift | HARTING | 09300009901 | HAN32B | +E380 | 4 | =BA08.L01/4.46 |  |  |  |  | .L01 |  |  | Codierstift |  | =BA08 |  | 17V | 001112_47_3 | 001112 | 47
-6S74 | T5 | 566914 | 1 | S | 1S | Leuchttaster | SIEMENS | 3SU1152-0AB60-1BA0 | AGP Ein Bedienstation | +P380 | 6 | =BA08.L01/6.74 |  | 24V |  |  | .L01 |  | WH |  |  | =BA08 |  | 17V | 001595_3_1 | 001595 | 3
-6S75 | T5 | 566886 | 1 | S | 1OE | Drucktaster | SIEMENS | 3SU1150-0AB20-1CA0 | AGP Aus Bedienstation | +P380 | 6 | =BA08.L01/6.75 |  |  |  |  | .L01 |  | RD |  |  | =BA08 |  | 17V | 001595_4_1 | 001595 | 4
-6S76 | T5 | 566883 | 1 | S | 1S | Drucktaster | SIEMENS | 3SU1150-0AB10-1BA0 | Antrieb Tippen vorw. Bedienstation | +P380 | 6 | =BA08.L01/6.76 |  |  |  |  | .L01 |  | BK |  |  | =BA08 |  | 17 | 001595_5_1 | 001595 | 5
-6S77 | T5 | 566883 | 1 | S | 1S | Drucktaster | SIEMENS | 3SU1150-0AB10-1BA0 | Antrieb Tippen rückw. Bedienstation | +P380 | 6 | =BA08.L01/6.77 |  |  |  |  | .L01 |  | BK |  |  | =BA08 |  | 17 | 001595_6_1 | 001595 | 6
-6S78 | T5 | 566883 | 1 | S | 1S | Drucktaster | SIEMENS | 3SU1150-0AB10-1BA0 | Bänder öffnen Bedienstation | +P380 | 6 | =BA08.L01/6.78 |  |  |  |  | .L01 |  | BK |  |  | =BA08 |  | 17 | 001595_7_1 | 001595 | 7
-6S79 | T5 | 566883 | 1 | S | 1S | Drucktaster | SIEMENS | 3SU1150-0AB10-1BA0 | Bänder schließen Bedienstation | +P380 | 6 | =BA08.L01/6.79 |  |  |  |  | .L01 |  | BK |  |  | =BA08 |  | 17 | 001595_46_1 | 001595 | 46
-7S72 | T5 | 566917 | 1 | S | 2S | Knebelschalter | SIEMENS | 3SU1150-2BM60-1NA0 | Bandanpressung oben - / + Bedienstation | +P380 | 7 | =BA08.L01/7.72 |  |  |  |  | .L01 |  |  | tastend, beleuchtbar |  | =BA08 |  | 17V | 001111_20_1 | 001111 | 20
-7S74 | T5 | 566917 | 1 | S | 2S | Knebelschalter | SIEMENS | 3SU1150-2BM60-1NA0 | Bandanpressung unten - / + Bedienstation | +P380 | 7 | =BA08.L01/7.74 |  |  |  |  | .L01 |  |  | tastend, beleuchtbar |  | =BA08 |  | 17V | 001111_24_1 | 001111 | 24
-7S75 | T5 | 566917 | 1 | S | 2S | Knebelschalter | SIEMENS | 3SU1150-2BM60-1NA0 | Bandspannung - / + Bedienstation | +P380 | 7 | =BA08.L01/7.75 |  |  |  |  | .L01 |  |  | tastend, beleuchtbar |  | =BA08 |  | 17V | 001111_40_1 | 001111 | 40
-7S76 | T5 | 566914 | 1 | S | 1S | Leuchttaster | SIEMENS | 3SU1152-0AB60-1BA0 | Klappe entriegeln Bedienstation | +P380 | 7 | =BA08.L01/7.76 |  | 24V |  |  | .L01 |  | WH |  |  | =BA08 |  | 17V | 001111_21_1 | 001111 | 21
-5S87 | T5 | 581870 | 1 | S |  | Not-Halt Schalter | SIEMENS | 3SU1050-1HB20-0AA0 | Not-Halt | +P380.1 | 5 | =BA08.L01/5.87 |  |  |  |  | .L01 |  | RD | überlistungssicher |  | =BA08 |  | 17V | 002163_57_1 | 002163 | 57
-5S87 | T5 | 566946 | 1 | S |  | Halter | SIEMENS | 3SU1550-0AA10-0AA0 | Not-Halt | +P380.1 | 5 | =BA08.L01/5.87 |  |  |  |  | .L01 |  |  |  |  | =BA08 |  | 17V | 002163_57_2 | 002163 | 57
-5S87 | T5 | 531983 | 2 |  | 1OE | Kontakt Modul | SIEMENS | 3SU1400-1AA10-1CA0 | Not-Halt | +P380.1 | 5 | =BA08.L01/5.87 |  |  |  |  | .L01 |  |  |  |  | =BA08 |  | 17V | 002163_57_3 | 002163 | 57
-5S89 | T5 | 581870 | 1 | S |  | Not-Halt Schalter | SIEMENS | 3SU1050-1HB20-0AA0 | Not-Halt | +P380.2 | 5 | =BA08.L01/5.89 |  |  |  |  | .L01 |  | RD | überlistungssicher |  | =BA08 |  | 17V | 002163_125_1 | 002163 | 125
-5S89 | T5 | 566946 | 1 | S |  | Halter | SIEMENS | 3SU1550-0AA10-0AA0 | Not-Halt | +P380.2 | 5 | =BA08.L01/5.89 |  |  |  |  | .L01 |  |  |  |  | =BA08 |  | 17V | 002163_125_2 | 002163 | 125
-5S89 | T5 | 531983 | 2 |  | 1OE | Kontakt Modul | SIEMENS | 3SU1400-1AA10-1CA0 | Not-Halt | +P380.2 | 5 | =BA08.L01/5.89 |  |  |  |  | .L01 |  |  |  |  | =BA08 |  | 17V | 002163_125_3 | 002163 | 125
-1D22 | T5 | 586100 | 1 | K | XF204 | SWITCH | SIEMENS | 6GK5204-0BA00-2AF2 | Ethernet Switch Scalance XF204 | +E380 | 1 | =BA08.M01/1.22 |  | 24VDC |  |  | .M01 |  |  |  |  | =BA08 |  | 17 | 002162_7_1 | 002162 | 7
-1D22 | T5 | 231268 | 1 | W | l=1m | patch-Kabel | SIEMENS | 6XV1850-2GH10 | Ethernet Switch Scalance XF204 | +E380 | 1 | =BA08.M01/1.22 |  |  |  |  | .M01 |  |  |  |  | =BA08 |  | 17V | 002162_7_2 | 002162 | 7
-1D22 | T5 | 261363 | 2 | X | Simatic NET | RJ45-Stecker | SIEMENS | 6GK1901-1BB10-2AA0 | Ethernet Switch Scalance XF204 | +E380 | 1 | =BA08.M01/1.22 |  |  |  |  | .M01 |  |  |  |  | =BA08 |  | 17V | 002162_7_3 | 002162 | 7
-1W42 | T5 | 255285 | 1 | W | l=2m | patch-Kabel | SIEMENS | 6XV1850-2GH20 |  | +E380 | 1 | =BA08.M01/1.42 |  |  |  |  | .M01 |  |  |  |  | =BA08 |  | 17 | 002162_18_1 | 002162 | 18
-1W43 | T5 | 231268 | 1 | W | l=1m | patch-Kabel | SIEMENS | 6XV1850-2GH10 |  | +E380 | 1 | =BA08.M01/1.43 |  |  |  |  | .M01 |  |  |  |  | =BA08 |  | 17V | 002162_22_1 | 002162 | 22
-1X65.1 | T5 | 399674 | 1 |  |  | Wandsteckdose Unterteil | HARTING | 09140010301 | Zähler | +E380 | 14 | =BA08.M01/14.42 |  |  |  |  | .M01 |  |  |  |  | =BA08 |  | 17V | 001394_33_1 | 001394 | 33
-1X65.1 | T5 | 567523 | 1 | X | 09140122734 | Buchseneinsatz | HARTING | 09140122734 | Zähler | +E380 | 14 | =BA08.M01/14.42 |  | 250V | 10A |  | .M01 |  |  | Quick Lock Anschluss |  | =BA08 |  | 17V | 001394_33_2 | 001394 | 33
-1X65.1 | T5 | 567522 | 1 | X | 09140122634 | Stifteinsatz | HARTING | 09140122634 | Zähler | +E380 | 14 | =BA08.M01/14.42 |  | 250V | 10A |  | .M01 |  |  |  |  | =BA08 |  | 17V | 001394_33_5 | 001394 | 33
-1X65.1 | T5 | 486054 | 2 | X |  | Stift 1 rot | HARTING | 09140009971 | Zähler | +E380 | 14 | =BA08.M01/14.42 |  |  |  |  | .M01 |  |  | Kodierpin 1 rot |  | =BA08 |  | 17 | 001394_33_6 | 001394 | 33
-2D31 | T5 | 556271 | 1 | K | IM 155 2xRJ45 | Schnittstellen-Modul Bundle | SIEMENS | 6ES7155-6AA01-0BN0 |  | +E380 | 2 | =BA08.M01/2.31 |  |  |  |  | .M01 |  |  |  |  | =BA08 |  | 17 | 001570_1_1 | 001570 | 1
-2W32 | T5 | 255285 | 1 | W | l=2m | patch-Kabel | SIEMENS | 6XV1850-2GH20 |  | +E380 | 2 | =BA08.M01/2.32 |  |  |  |  | .M01 |  |  |  |  | =BA08 |  | 17 | 001570_13_1 | 001570 | 13
-3D21 | T5 | 828469 | 1 | K | ET200SP 8 F-DI | Elektronik-Modul | SIEMENS | 6ES7136-6BA01-0CA0 |  | +E380 | 3 | =BA08.M01/3.21 |  | 24 V |  |  | .M01 |  |  |  |  | =BA08 |  | 17 | 001335_7_1 | 001335 | 7
-3D21 | T5 | 548804 | 1 | K | Base Unit Typ A0 Einspeisemodul | Klemmenblock-Modul | SIEMENS | 6ES7193-6BP00-0DA0 |  | +E380 | 3 | =BA08.M01/3.21 |  |  |  |  | .M01 |  |  |  |  | =BA08 |  | 17 | 001335_7_2 | 001335 | 7
-4D21 | T5 | 510679 | 1 | K | ET200SP 4 DQ SAFE | Elektronik-Modul | SIEMENS | 6ES7136-6DB00-0CA0 |  | +E380 | 4 | =BA08.M01/4.21 |  | 24VDC |  |  | .M01 |  |  |  |  | =BA08 |  | 17 | 001585_5_1 | 001585 | 5
-4D21 | T5 | 548804 | 1 | K | Base Unit Typ A0 Einspeisemodul | Klemmenblock-Modul | SIEMENS | 6ES7193-6BP00-0DA0 |  | +E380 | 4 | =BA08.M01/4.21 |  |  |  |  | .M01 |  |  |  |  | =BA08 |  | 17 | 001585_5_2 | 001585 | 5
-4D26 | T5 | 510679 | 1 | K | ET200SP 4 DQ SAFE | Elektronik-Modul | SIEMENS | 6ES7136-6DB00-0CA0 |  | +E380 | 4 | =BA08.M01/4.26 |  | 24VDC |  |  | .M01 |  |  |  |  | =BA08 |  | 17 | 001585_22_1 | 001585 | 22
-4D26 | T5 | 548803 | 1 | K | Base Unit Typ A0 | Klemmenblock-Modul | SIEMENS | 6ES7193-6BP00-0BA0 |  | +E380 | 4 | =BA08.M01/4.26 |  |  |  |  | .M01 |  |  |  |  | =BA08 |  | 17 | 001585_22_2 | 001585 | 22
-5D22 | T5 | 569863 | 1 | K | ET200SP 8DO 0,5A | Elektronik-Modul | SIEMENS | 6ES7132-6BF01-0BA0 |  | +E380 | 5 | =BA08.M01/5.22 |  |  |  |  | .M01 |  |  |  |  | =BA08 |  | 17 | 000765_11_1 | 000765 | 11
-5D22 | T5 | 548804 | 1 | K | Base Unit Typ A0 Einspeisemodul | Klemmenblock-Modul | SIEMENS | 6ES7193-6BP00-0DA0 |  | +E380 | 5 | =BA08.M01/5.22 |  |  |  |  | .M01 |  |  |  |  | =BA08 |  | 17 | 000765_11_2 | 000765 | 11
-5K62 | T5 | 433286 | 1 | Q | 3H,1S(S00) | WS-Schütz | SIEMENS | 3RT2016-1BB41 | Bremse Hauptantrieb | +E380 | 5 | =BA08.M01/5.62 |  | 24VDC | 22A/9A | 4kW | .M01 |  |  |  |  | =BA08 |  | 17 | 000765_8_1 | 000765 | 8
-5K62 | T5 | 433325 | 1 | K | (S00) | Varistor | SIEMENS | 3RT2916-1BB00 | Bremse Hauptantrieb | +E380 | 5 | =BA08.M01/5.62 |  | 24 VDC |  |  | .M01 |  |  |  |  | =BA08 |  | 17V | 000765_8_2 | 000765 | 8
-5K63 | T5 | 433286 | 1 | Q | 3H,1S(S00) | WS-Schütz | SIEMENS | 3RT2016-1BB41 | Fremdlüfter | +E380 | 5 | =BA08.M01/5.63 |  | 24VDC | 22A/9A | 4kW | .M01 |  |  |  |  | =BA08 |  | 17 | 000765_6_1 | 000765 | 6
-5K63 | T5 | 433325 | 1 | K | (S00) | Varistor | SIEMENS | 3RT2916-1BB00 | Fremdlüfter | +E380 | 5 | =BA08.M01/5.63 |  | 24 VDC |  |  | .M01 |  |  |  |  | =BA08 |  | 17V | 000765_6_2 | 000765 | 6
-5K64 | T5 | 433286 | 1 | Q | 3H,1S(S00) | WS-Schütz | SIEMENS | 3RT2016-1BB41 | Maschinenlüfter | +E380 | 5 | =BA08.M01/5.64 |  | 24VDC | 22A/9A | 4kW | .M01 |  |  |  |  | =BA08 |  | 17 | 000765_16_1 | 000765 | 16
-5K64 | T5 | 433325 | 1 | K | (S00) | Varistor | SIEMENS | 3RT2916-1BB00 | Maschinenlüfter | +E380 | 5 | =BA08.M01/5.64 |  | 24 VDC |  |  | .M01 |  |  |  |  | =BA08 |  | 17V | 000765_16_2 | 000765 | 16
-5K65 | T5 | 545927 | 1 | K | 1W | Relais | SIEMENS | 3RQ3018-1AB00 | Reserve | +E380 | 5 | =BA08.M01/5.65 |  | AC/DC 24V |  |  | .M01 |  |  |  |  | =BA08 |  | 17 | 000765_15_1 | 000765 | 15
-5K66 | T5 | 545927 | 1 | K | 1W | Relais | SIEMENS | 3RQ3018-1AB00 | Reserve | +E380 | 5 | =BA08.M01/5.66 |  | AC/DC 24V |  |  | .M01 |  |  |  |  | =BA08 |  | 17 | 000765_17_1 | 000765 | 17
-5K67 | T5 | 545927 | 1 | K | 1W | Relais | SIEMENS | 3RQ3018-1AB00 | Klappen verriegeln | +E380 | 5 | =BA08.M01/5.67 |  | AC/DC 24V |  |  | .M01 |  |  |  |  | =BA08 |  | 17 | 000765_7_1 | 000765 | 7
-5K68 | T5 | 545927 | 1 | K | 1W | Relais | SIEMENS | 3RQ3018-1AB00 | Reserve | +E380 | 5 | =BA08.M01/5.68 |  | AC/DC 24V |  |  | .M01 |  |  |  |  | =BA08 |  | 17 | 000765_10_1 | 000765 | 10
-6D22 | T5 | 569863 | 1 | K | ET200SP 8DO 0,5A | Elektronik-Modul | SIEMENS | 6ES7132-6BF01-0BA0 |  | +E380 | 6 | =BA08.M01/6.22 |  |  |  |  | .M01 |  |  |  |  | =BA08 |  | 17 | 001482_1_1 | 001482 | 1
-6D22 | T5 | 548803 | 1 | K | Base Unit Typ A0 | Klemmenblock-Modul | SIEMENS | 6ES7193-6BP00-0BA0 |  | +E380 | 6 | =BA08.M01/6.22 |  |  |  |  | .M01 |  |  |  |  | =BA08 |  | 17 | 001482_1_2 | 001482 | 1
-7D21 | T5 | 568102 | 1 | K | ET200SP 8DI 24VDC | Elektronik-Modul | SIEMENS | 6ES7131-6BF01-0BA0 |  | +E380 | 7 | =BA08.M01/7.21 |  |  |  |  | .M01 |  |  |  |  | =BA08 |  | 17 | 001480_9_1 | 001480 | 9
-7D21 | T5 | 548803 | 1 | K | Base Unit Typ A0 | Klemmenblock-Modul | SIEMENS | 6ES7193-6BP00-0BA0 |  | +E380 | 7 | =BA08.M01/7.21 |  |  |  |  | .M01 |  |  |  |  | =BA08 |  | 17 | 001480_9_2 | 001480 | 9
-8D21 | T5 | 568102 | 1 | K | ET200SP 8DI 24VDC | Elektronik-Modul | SIEMENS | 6ES7131-6BF01-0BA0 |  | +E380 | 8 | =BA08.M01/8.21 |  |  |  |  | .M01 |  |  |  |  | =BA08 |  | 17 | 001060_2_1 | 001060 | 2
-8D21 | T5 | 548803 | 1 | K | Base Unit Typ A0 | Klemmenblock-Modul | SIEMENS | 6ES7193-6BP00-0BA0 |  | +E380 | 8 | =BA08.M01/8.21 |  |  |  |  | .M01 |  |  |  |  | =BA08 |  | 17 | 001060_2_2 | 001060 | 2
-9D21 | T5 | 568102 | 1 | K | ET200SP 8DI 24VDC | Elektronik-Modul | SIEMENS | 6ES7131-6BF01-0BA0 |  | +E380 | 9 | =BA08.M01/9.21 |  |  |  |  | .M01 |  |  |  |  | =BA08 |  | 17 | 002176_3_1 | 002176 | 3
-9D21 | T5 | 548803 | 1 | K | Base Unit Typ A0 | Klemmenblock-Modul | SIEMENS | 6ES7193-6BP00-0BA0 |  | +E380 | 9 | =BA08.M01/9.21 |  |  |  |  | .M01 |  |  |  |  | =BA08 |  | 17 | 002176_3_2 | 002176 | 3
-10D21 | T5 | 568102 | 1 | K | ET200SP 8DI 24VDC | Elektronik-Modul | SIEMENS | 6ES7131-6BF01-0BA0 |  | +E380 | 10 | =BA08.M01/10.21 |  |  |  |  | .M01 |  |  |  |  | =BA08 |  | 17 | 001345_1_1 | 001345 | 1
-10D21 | T5 | 548803 | 1 | K | Base Unit Typ A0 | Klemmenblock-Modul | SIEMENS | 6ES7193-6BP00-0BA0 |  | +E380 | 10 | =BA08.M01/10.21 |  |  |  |  | .M01 |  |  |  |  | =BA08 |  | 17 | 001345_1_2 | 001345 | 1
-11D21 | T5 | 568102 | 1 | K | ET200SP 8DI 24VDC | Elektronik-Modul | SIEMENS | 6ES7131-6BF01-0BA0 |  | +E380 | 11 | =BA08.M01/11.21 |  |  |  |  | .M01 |  |  |  |  | =BA08 |  | 17 | 001091_1_1 | 001091 | 1
-11D21 | T5 | 548803 | 1 | K | Base Unit Typ A0 | Klemmenblock-Modul | SIEMENS | 6ES7193-6BP00-0BA0 |  | +E380 | 11 | =BA08.M01/11.21 |  |  |  |  | .M01 |  |  |  |  | =BA08 |  | 17 | 001091_1_2 | 001091 | 1
-12D21 | T5 | 511302 | 1 | K | ET200SP 4AO U/I | Elektronik-Modul | SIEMENS | 6ES7135-6HD00-0BA1 |  | +E380 | 12 | =BA08.M01/12.21 |  |  |  |  | .M01 |  |  |  |  | =BA08 |  | 17 | 001398_20_1 | 001398 | 20
-12D21 | T5 | 548804 | 1 | K | Base Unit Typ A0 Einspeisemodul | Klemmenblock-Modul | SIEMENS | 6ES7193-6BP00-0DA0 |  | +E380 | 12 | =BA08.M01/12.21 |  |  |  |  | .M01 |  |  |  |  | =BA08 |  | 17 | 001398_20_2 | 001398 | 20
-12D26 | T5 | 510850 | 1 | K | ET200SP 2AI U/I HF | Elektronik Modul | SIEMENS | 6ES7134-6HB00-0CA1 |  | +E380 | 12 | =BA08.M01/12.26 |  | 24VDC |  |  | .M01 |  |  | high feature |  | =BA08 |  | 17 | 001398_5_1 | 001398 | 5
-12D26 | T5 | 548803 | 1 | K | Base Unit Typ A0 | Klemmenblock-Modul | SIEMENS | 6ES7193-6BP00-0BA0 |  | +E380 | 12 | =BA08.M01/12.26 |  |  |  |  | .M01 |  |  |  |  | =BA08 |  | 17 | 001398_5_2 | 001398 | 5
-12D26 | T5 | 847380 | 2 | K |  | Schirmauflageelement | SIEMENS | 6ES7193-6SC20-1AM0 |  | +E380 | 12 | =BA08.M01/12.26 |  |  |  |  | .M01 |  |  |  |  | =BA08 |  | 17 | 001398_5_3 | 001398 | 5
-13D21 | T5 | 510850 | 1 | K | ET200SP 2AI U/I HF | Elektronik Modul | SIEMENS | 6ES7134-6HB00-0CA1 |  | +E380 | 13 | =BA08.M01/13.21 |  | 24VDC |  |  | .M01 |  |  | high feature |  | =BA08 |  | 17 | 001397_2_1 | 001397 | 2
-13D21 | T5 | 548803 | 1 | K | Base Unit Typ A0 | Klemmenblock-Modul | SIEMENS | 6ES7193-6BP00-0BA0 |  | +E380 | 13 | =BA08.M01/13.21 |  |  |  |  | .M01 |  |  |  |  | =BA08 |  | 17 | 001397_2_2 | 001397 | 2
-13D21 | T5 | 847380 | 2 | K |  | Schirmauflageelement | SIEMENS | 6ES7193-6SC20-1AM0 |  | +E380 | 13 | =BA08.M01/13.21 |  |  |  |  | .M01 |  |  |  |  | =BA08 |  | 17 | 001397_2_3 | 001397 | 2
-14D21 | T5 | 620486 | 1 | K | ET200SP Count 1 | Elektronik-Modul | SIEMENS | 6ES7138-6AA01-0BA0 |  | +E380 | 14 | =BA08.M01/14.21 |  |  |  |  | .M01 |  |  |  |  | =BA08 |  | 17 | 001394_13_1 | 001394 | 13
-14D21 | T5 | 548804 | 1 | K | Base Unit Typ A0 Einspeisemodul | Klemmenblock-Modul | SIEMENS | 6ES7193-6BP00-0DA0 |  | +E380 | 14 | =BA08.M01/14.21 |  |  |  |  | .M01 |  |  |  |  | =BA08 |  | 17 | 001394_13_2 | 001394 | 13
-14D21 | T5 | 847380 | 1 | K |  | Schirmauflageelement | SIEMENS | 6ES7193-6SC20-1AM0 |  | +E380 | 14 | =BA08.M01/14.21 |  |  |  |  | .M01 |  |  |  |  | =BA08 |  | 17 | 001394_13_3 | 001394 | 13
-1B76 |  | .. | 1 |  |  | Resolver | LENZE | am Motor | Resolver MASTER | +08.ZEZ3.M380 | 1 | =BA08.N01/1.76 |  |  |  |  | .N01 |  |  |  |  | =BA08 |  |  | 001192_28_1 | 001192 | 28
-1M83 | T5 | 620588 | 1 | M | MCA17N17-RS0P1 | Servo-Motor | LENZE | MCA17N17-RS0P1 | Antrieb MASTER | +08.ZEZ3.M380 | 1 | =BA08.N01/1.83 |  | 390V | 8,5A | 3,8kW | .N01 | 1680 1/min | RAL9005 | Resolver, PT1000 |  | =BA08 |  | 08 | 001192_59_1 | 001192 | 59
-1W73 | T5 | 345983 | 1 | W |  | Motor-Leitung l=20m | LENZE | EYP0004A0200M01A00 (15060 |  | +08.ZEZ3.M380 | 1 | =BA08.N01/1.73 |  |  |  |  | .N01 |  |  |  |  | =BA08 |  | 08 | 001192_21_1 | 001192 | 21
-1W75 | T5 | 476120 | 1 | W | EYF0017A0200F01A00 | Resolver-Leitung i=20m | LENZE | EYF0017A0200F01A00 (15081 |  | +08.ZEZ3.M380 | 1 | =BA08.N01/1.75 |  |  |  |  | .N01 |  |  |  |  | =BA08 |  | 08 | 001192_40_1 | 001192 | 40
-2B76 |  | .. | 1 |  |  | Resolver | LENZE | am Motor | Resolver SLAVE | +08.ZEZ3.M380 | 2 | =BA08.N01/2.76 |  |  |  |  | .N01 |  |  |  |  | =BA08 |  |  | 001395_28_1 | 001395 | 28
-2M83 | T5 | 620588 | 1 | M | MCA17N17-RS0P1 | Servo-Motor | LENZE | MCA17N17-RS0P1 | Antrieb SLAVE | +08.ZEZ3.M380 | 2 | =BA08.N01/2.83 |  | 390V | 8,5A | 3,8kW | .N01 | 1680 1/min | RAL9005 | Resolver, PT1000 |  | =BA08 |  | 08 | 001395_59_1 | 001395 | 59
-2W73 | T5 | 345983 | 1 | W |  | Motor-Leitung l=20m | LENZE | EYP0004A0200M01A00 (15060 |  | +08.ZEZ3.M380 | 2 | =BA08.N01/2.73 |  |  |  |  | .N01 |  |  |  |  | =BA08 |  | 08 | 001395_21_1 | 001395 | 21
-2W75 | T5 | 476120 | 1 | W | EYF0017A0200F01A00 | Resolver-Leitung i=20m | LENZE | EYF0017A0200F01A00 (15081 |  | +08.ZEZ3.M380 | 2 | =BA08.N01/2.75 |  |  |  |  | .N01 |  |  |  |  | =BA08 |  | 08 | 001395_40_1 | 001395 | 40
-1Q13 | T5 | 457998 | 1 | Q | (S0) | Leistungsschalter | SIEMENS | 3RV2021-4NA10 | (25A) | +E380 | 1 | =BA08.N01/1.13 |  |  | 23-28A |  | .N01 |  |  | Schraubanschluss |  | =BA08 |  | 17V | 001192_18_1 | 001192 | 18
-1Q13 | T5 | 433250 | 1 | Q | 1S+1Ö (S00,S0,S2) | Hilfsschalterblock | SIEMENS | 3RV2901-1E | (25A) | +E380 | 1 | =BA08.N01/1.13 |  |  |  |  | .N01 |  |  | Schraubanschluss |  | =BA08 |  | 17V | 001192_18_1_1 |  | 18
-1Q13 | T5 | 330732 | 1 | Q | -> 25 A (45mm Breite) | Geräteadapter | RITTAL | SV9340.310 | (25A) | +E380 | 1 | =BA08.N01/1.13 |  |  |  |  | .N01 |  |  |  |  | =BA08 |  | 17V | 001192_18_2 | 001192 | 18
-1R62 | T5 | 501860 | 1 | R | 75 OHM, 0,375/7,5kW | Bremswiderstand | SIEMENS | 6SL3201-0BE21-8AA0 |  | +E380 | 1 | =BA08.N01/1.62 |  |  |  | 375W | .N01 |  |  | 75 OHM, 0,375/7,5kW |  | =BA08 |  | 17 | 001192_8_1 | 001192 | 8
-1U33 | T5 | 501850 | 1 | T | PM240-2, 5,5kW | Leistungsmodul | SIEMENS | 6SL3210-1PE21-4AL0 |  | +E380 | 1 | =BA08.N01/1.33 |  | 380-480V | 13,2A | 5,5kW | .N01 |  |  | SINAMICS G120, ab FW 4.7, FSB |  | =BA08 |  | 17 | 001192_7_1 | 001192 | 7
-1U33 | T5 | 446056 | 1 | T | SINAMICS G120-CU250S-2 PN | Frequenzumrichter-Steuereinheit | SIEMENS | 6SL3246-0BA22-1FA0 |  | +E380 | 1 | =BA08.N01/1.33 |  |  |  |  | .N01 |  |  | ProfiNet |  | =BA08 |  | 17 | 001192_7_2 | 001192 | 7
-1U33 | T5 | 442608 | 1 |  | G120-BOP2 | Bediengerät BOP2 | SIEMENS | 6SL3255-0AA00-4CA1 |  | +E380 | 1 | =BA08.N01/1.33 |  |  |  |  | .N01 |  |  |  |  | =BA08 |  | 17 | 001192_7_3 | 001192 | 7
-1U33 | T5 | 457889 | 1 | T |  | SD-Card, Safety F01 | SIEMENS | 6SL3054-4AG00-2AA0-Z |  | +E380 | 1 | =BA08.N01/1.33 |  |  |  |  | .N01 |  |  |  |  | =BA08 |  | 17 | 001192_7_4 | 001192 | 7
-1U33 | T5 | 261363 | 2 | X | Simatic NET | RJ45-Stecker | SIEMENS | 6GK1901-1BB10-2AA0 |  | +E380 | 1 | =BA08.N01/1.33 |  |  |  |  | .N01 |  |  |  |  | =BA08 |  | 17V | 001192_7_5 | 001192 | 7
-1U33 | T5 | 454159 | 1 | K | CU250-2 | Schirmauflageelement | SIEMENS | 6SL3264-1EA00-0LA0 |  | +E380 | 1 | =BA08.N01/1.33 |  |  |  |  | .N01 |  |  |  |  | =BA08 |  | 17 | 001192_7_6 | 001192 | 7
-1U33 | T5 | 481337 | 2 | X | SK35-D | Schirmanschlußklemme | PHOENIX | 3026890 |  | +E380 | 1 | =BA08.N01/1.33 |  |  |  |  | .N01 |  |  |  |  | =BA08 |  | 17V | 001192_7_7 | 001192 | 7
-1U33 | T5 | 416480 | 2 | X |  | Kabelbinder/cable ties | REICHELT | KAB-STAHL152 |  | +E380 | 1 | =BA08.N01/1.33 |  |  |  |  | .N01 |  |  |  |  | =BA08 |  | 17 | 001192_7_8 | 001192 | 7
-1W29 | T5 | 231268 | 1 | W | l=1m | patch-Kabel | SIEMENS | 6XV1850-2GH10 |  | +E380 | 1 | =BA08.N01/1.29 |  |  |  |  | .N01 |  |  |  |  | =BA08 |  | 17V | 001192_47_1 | 001192 | 47
-1X63.1 | T5 | 621816 | 1 | X |  | Anbau-Gehäuse | HARTING | 09628060301 | Power M | +E380 | 1 | =BA08.N01/1.63 |  |  |  |  | .N01 |  |  |  |  | =BA08 |  | 17V | 001192_106_1 | 001192 | 106
-1X63.1 | T5 | 76618 | 1 | X | HAN 6E | Buchseneinsatz | HARTING | 09330062701 | Power M | +E380 | 1 | =BA08.N01/1.63 |  |  | 16A |  | .N01 |  |  | 6-POLIG |  | =BA08 |  | 17V | 001192_106_2 | 001192 | 106
-1X63.1 | T5 | 275587 | 2 | X |  | Stift | HARTING | 09300009901 | Power M | +E380 | 1 | =BA08.N01/1.63 |  |  |  |  | .N01 |  |  | Codierstift |  | =BA08 |  | 17V | 001192_106_5 | 001192 | 106
-1X63.2 | T5 | 76619 | 1 | X | HAN 6E | Stifteinsatz | HARTING | 09330062601 | Power M | +E380 | 1 | =BA08.N01/1.73 |  |  | 16A |  | .N01 |  |  | 6-POLIG |  | =BA08 |  | 17V | 001192_114_3 | 001192 | 114
-1X63.2 | T5 | 621817 | 1 | X |  | Tüllen-Gehäuse | HARTING | 19628060546 | Power M | +E380 | 1 | =BA08.N01/1.73 |  |  |  |  | .N01 |  |  | SEITL. ABGANG M25 |  | =BA08 |  | 17V | 001192_114_4 | 001192 | 114
-1X63.2 | T5 | 275587 | 2 | X |  | Stift | HARTING | 09300009901 | Power M | +E380 | 1 | =BA08.N01/1.73 |  |  |  |  | .N01 |  |  | Codierstift |  | =BA08 |  | 17V | 001192_114_5 | 001192 | 114
-1X65.1 | T5 | 399674 | 1 |  |  | Wandsteckdose Unterteil | HARTING | 09140010301 | Resolver M | +E380 | 1 | =BA08.N01/1.65 |  |  |  |  | .N01 |  |  |  |  | =BA08 |  | 17V | 001192_84_1 | 001192 | 84
-1X65.1 | T5 | 567523 | 1 | X | 09140122734 | Buchseneinsatz | HARTING | 09140122734 | Resolver M | +E380 | 1 | =BA08.N01/1.65 |  | 250V | 10A |  | .N01 |  |  | Quick Lock Anschluss |  | =BA08 |  | 17V | 001192_84_2 | 001192 | 84
-1X65.1 | T5 | 567522 | 1 | X | 09140122634 | Stifteinsatz | HARTING | 09140122634 | Resolver M | +E380 | 1 | =BA08.N01/1.65 |  | 250V | 10A |  | .N01 |  |  |  |  | =BA08 |  | 17V | 001192_84_5 | 001192 | 84
-1X65.1 | T5 | 486054 | 2 | X |  | Stift 1 rot | HARTING | 09140009971 | Resolver M | +E380 | 1 | =BA08.N01/1.65 |  |  |  |  | .N01 |  |  | Kodierpin 1 rot |  | =BA08 |  | 17 | 001192_84_6 | 001192 | 84
-1X65.2 | T5 | 399672 | 1 |  |  | Stecker Unterteil | HARTING | 09140010311 | Resolver M | +E380 | 1 | =BA08.N01/1.65 |  |  |  |  | .N01 |  |  |  |  | =BA08 |  | 17V | 001192_98_3 | 001192 | 98
-1X65.2 | T5 | 399670 | 1 |  |  | Stecker Oberteil | HARTING | 19140010501 | Resolver M | +E380 | 1 | =BA08.N01/1.65 |  |  |  |  | .N01 |  |  |  |  | =BA08 |  | 17V | 001192_98_4 | 001192 | 98
-1X65.2 | T5 | 567522 | 1 | X | 09140122634 | Stifteinsatz | HARTING | 09140122634 | Resolver M | +E380 | 1 | =BA08.N01/1.65 |  | 250V | 10A |  | .N01 |  |  |  |  | =BA08 |  | 17V | 001192_98_5 | 001192 | 98
-1X65.2 | T5 | 486054 | 2 | X |  | Stift 1 rot | HARTING | 09140009971 | Resolver M | +E380 | 1 | =BA08.N01/1.65 |  |  |  |  | .N01 |  |  | Kodierpin 1 rot |  | =BA08 |  | 17 | 001192_98_6 | 001192 | 98
-2Q13 | T5 | 457998 | 1 | Q | (S0) | Leistungsschalter | SIEMENS | 3RV2021-4NA10 | (25A) | +E380 | 2 | =BA08.N01/2.13 |  |  | 23-28A |  | .N01 |  |  | Schraubanschluss |  | =BA08 |  | 17V | 001395_18_1 | 001395 | 18
-2Q13 | T5 | 433250 | 1 | Q | 1S+1Ö (S00,S0,S2) | Hilfsschalterblock | SIEMENS | 3RV2901-1E | (25A) | +E380 | 2 | =BA08.N01/2.13 |  |  |  |  | .N01 |  |  | Schraubanschluss |  | =BA08 |  | 17V | 001395_18_1_1 |  | 18
-2Q13 | T5 | 330732 | 1 | Q | -> 25 A (45mm Breite) | Geräteadapter | RITTAL | SV9340.310 | (25A) | +E380 | 2 | =BA08.N01/2.13 |  |  |  |  | .N01 |  |  |  |  | =BA08 |  | 17V | 001395_18_2 | 001395 | 18
-2R62 | T5 | 501860 | 1 | R | 75 OHM, 0,375/7,5kW | Bremswiderstand | SIEMENS | 6SL3201-0BE21-8AA0 |  | +E380 | 2 | =BA08.N01/2.62 |  |  |  | 375W | .N01 |  |  | 75 OHM, 0,375/7,5kW |  | =BA08 |  | 17 | 001395_8_1 | 001395 | 8
-2U33 | T5 | 501850 | 1 | T | PM240-2, 5,5kW | Leistungsmodul | SIEMENS | 6SL3210-1PE21-4AL0 |  | +E380 | 2 | =BA08.N01/2.33 |  | 380-480V | 13,2A | 5,5kW | .N01 |  |  | SINAMICS G120, ab FW 4.7, FSB |  | =BA08 |  | 17 | 001395_7_1 | 001395 | 7
-2U33 | T5 | 446056 | 1 | T | SINAMICS G120-CU250S-2 PN | Frequenzumrichter-Steuereinheit | SIEMENS | 6SL3246-0BA22-1FA0 |  | +E380 | 2 | =BA08.N01/2.33 |  |  |  |  | .N01 |  |  | ProfiNet |  | =BA08 |  | 17 | 001395_7_2 | 001395 | 7
-2U33 | T5 | 442608 | 1 |  | G120-BOP2 | Bediengerät BOP2 | SIEMENS | 6SL3255-0AA00-4CA1 |  | +E380 | 2 | =BA08.N01/2.33 |  |  |  |  | .N01 |  |  |  |  | =BA08 |  | 17 | 001395_7_3 | 001395 | 7
-2U33 | T5 | 457889 | 1 | T |  | SD-Card, Safety F01 | SIEMENS | 6SL3054-4AG00-2AA0-Z |  | +E380 | 2 | =BA08.N01/2.33 |  |  |  |  | .N01 |  |  |  |  | =BA08 |  | 17 | 001395_7_4 | 001395 | 7
-2U33 | T5 | 261363 | 2 | X | Simatic NET | RJ45-Stecker | SIEMENS | 6GK1901-1BB10-2AA0 |  | +E380 | 2 | =BA08.N01/2.33 |  |  |  |  | .N01 |  |  |  |  | =BA08 |  | 17V | 001395_7_5 | 001395 | 7
-2U33 | T5 | 454159 | 1 | K | CU250-2 | Schirmauflageelement | SIEMENS | 6SL3264-1EA00-0LA0 |  | +E380 | 2 | =BA08.N01/2.33 |  |  |  |  | .N01 |  |  |  |  | =BA08 |  | 17 | 001395_7_6 | 001395 | 7
-2U33 | T5 | 481337 | 2 | X | SK35-D | Schirmanschlußklemme | PHOENIX | 3026890 |  | +E380 | 2 | =BA08.N01/2.33 |  |  |  |  | .N01 |  |  |  |  | =BA08 |  | 17V | 001395_7_7 | 001395 | 7
-2U33 | T5 | 416480 | 2 | X |  | Kabelbinder/cable ties | REICHELT | KAB-STAHL152 |  | +E380 | 2 | =BA08.N01/2.33 |  |  |  |  | .N01 |  |  |  |  | =BA08 |  | 17 | 001395_7_8 | 001395 | 7
-2X63.1 | T5 | 621816 | 1 | X |  | Anbau-Gehäuse | HARTING | 09628060301 | Power M | +E380 | 2 | =BA08.N01/2.63 |  |  |  |  | .N01 |  |  |  |  | =BA08 |  | 17V | 001395_78_1 | 001395 | 78
-2X63.1 | T5 | 76618 | 1 | X | HAN 6E | Buchseneinsatz | HARTING | 09330062701 | Power M | +E380 | 2 | =BA08.N01/2.63 |  |  | 16A |  | .N01 |  |  | 6-POLIG |  | =BA08 |  | 17V | 001395_78_2 | 001395 | 78
-2X63.1 | T5 | 275587 | 2 | X |  | Stift | HARTING | 09300009901 | Power M | +E380 | 2 | =BA08.N01/2.63 |  |  |  |  | .N01 |  |  | Codierstift |  | =BA08 |  | 17V | 001395_78_5 | 001395 | 78
-2X63.2 | T5 | 76619 | 1 | X | HAN 6E | Stifteinsatz | HARTING | 09330062601 | Power M | +E380 | 2 | =BA08.N01/2.73 |  |  | 16A |  | .N01 |  |  | 6-POLIG |  | =BA08 |  | 17V | 001395_86_3 | 001395 | 86
-2X63.2 | T5 | 621817 | 1 | X |  | Tüllen-Gehäuse | HARTING | 19628060546 | Power M | +E380 | 2 | =BA08.N01/2.73 |  |  |  |  | .N01 |  |  | SEITL. ABGANG M25 |  | =BA08 |  | 17V | 001395_86_4 | 001395 | 86
-2X63.2 | T5 | 275587 | 2 | X |  | Stift | HARTING | 09300009901 | Power M | +E380 | 2 | =BA08.N01/2.73 |  |  |  |  | .N01 |  |  | Codierstift |  | =BA08 |  | 17V | 001395_86_5 | 001395 | 86
-2X65.1 | T5 | 399674 | 1 |  |  | Wandsteckdose Unterteil | HARTING | 09140010301 | Resolver M | +E380 | 2 | =BA08.N01/2.65 |  |  |  |  | .N01 |  |  |  |  | =BA08 |  | 17V | 001395_100_1 | 001395 | 100
-2X65.1 | T5 | 567523 | 1 | X | 09140122734 | Buchseneinsatz | HARTING | 09140122734 | Resolver M | +E380 | 2 | =BA08.N01/2.65 |  | 250V | 10A |  | .N01 |  |  | Quick Lock Anschluss |  | =BA08 |  | 17V | 001395_100_2 | 001395 | 100
-2X65.1 | T5 | 567522 | 1 | X | 09140122634 | Stifteinsatz | HARTING | 09140122634 | Resolver M | +E380 | 2 | =BA08.N01/2.65 |  | 250V | 10A |  | .N01 |  |  |  |  | =BA08 |  | 17V | 001395_100_5 | 001395 | 100
-2X65.1 | T5 | 486054 | 2 | X |  | Stift 1 rot | HARTING | 09140009971 | Resolver M | +E380 | 2 | =BA08.N01/2.65 |  |  |  |  | .N01 |  |  | Kodierpin 1 rot |  | =BA08 |  | 17 | 001395_100_6 | 001395 | 100
-2X65.2 | T5 | 399672 | 1 |  |  | Stecker Unterteil | HARTING | 09140010311 | Resolver M | +E380 | 2 | =BA08.N01/2.65 |  |  |  |  | .N01 |  |  |  |  | =BA08 |  | 17V | 001395_114_3 | 001395 | 114
-2X65.2 | T5 | 399670 | 1 |  |  | Stecker Oberteil | HARTING | 19140010501 | Resolver M | +E380 | 2 | =BA08.N01/2.65 |  |  |  |  | .N01 |  |  |  |  | =BA08 |  | 17V | 001395_114_4 | 001395 | 114
-2X65.2 | T5 | 567522 | 1 | X | 09140122634 | Stifteinsatz | HARTING | 09140122634 | Resolver M | +E380 | 2 | =BA08.N01/2.65 |  | 250V | 10A |  | .N01 |  |  |  |  | =BA08 |  | 17V | 001395_114_5 | 001395 | 114
-2X65.2 | T5 | 486054 | 2 | X |  | Stift 1 rot | HARTING | 09140009971 | Resolver M | +E380 | 2 | =BA08.N01/2.65 |  |  |  |  | .N01 |  |  | Kodierpin 1 rot |  | =BA08 |  | 17 | 001395_114_6 | 001395 | 114
-1A11 | T5 | 583996 | 1 | U |  | Schaltschrank | RITTAL | VX8606.000 |  | +E210 | 1 | =CV01.A01/1.11 |  |  |  |  | .A01 |  | RAL7035 |  |  | =CV01 |  | 17 | 001998_16_1 | 001998 | 16
-1A11 | T5 | 871188 | 1 | U | vorne/hinten 600mm | Sockel-Elemente | RITTAL | VX8660.022 B=600 H=200MM |  | +E210 | 1 | =CV01.A01/1.11 |  |  |  |  | .A01 |  |  |  |  | =CV01 |  | 17V | 001998_16_2 | 001998 | 16
-1A11 | T5 | 871208 | 1 | U | Seite | Sockel-Blenden | RITTAL | VX8660.043 H=200 T=600MM |  | +E210 | 1 | =CV01.A01/1.11 |  |  |  |  | .A01 |  |  |  |  | =CV01 |  | 17V | 001998_16_3 | 001998 | 16
-1A11 | T5 | 584440 | 1 | U |  | Seitenwand | RITTAL | VX8106.245 600X2000MM |  | +E210 | 1 | =CV01.A01/1.11 |  |  |  |  | .A01 |  | RAL7035 |  |  | =CV01 |  | 17V | 001998_16_4 | 001998 | 16
-1A11 | T5 | 584456 | 1 | U |  | Hand-Griff | RITTAL | VX8618.250 |  | +E210 | 1 | =CV01.A01/1.11 |  |  |  |  | .A01 |  |  |  |  | =CV01 |  | 17V | 001998_16_5 | 001998 | 16
-1A11 | T5 | 226018 | 1 | U |  | Zylinder | RITTAL | SZ2467.000 |  | +E210 | 1 | =CV01.A01/1.11 |  |  |  |  | .A01 |  |  |  |  | =CV01 |  | 17V | 001998_16_6 | 001998 | 16
-1A11 | T5 | 622386 | 1 | U |  | Kabelabfangschiene | RITTAL | VX8619.410 |  | +E210 | 1 | =CV01.A01/1.11 |  |  |  |  | .A01 |  |  | 600mm |  | =CV01 |  | 17V | 001998_16_7 | 001998 | 16
-1A13 | T5 | 584003 | 1 | U |  | Schaltschrank | RITTAL | VX8806.000 |  | +E210 | 1 | =CV01.A01/1.13 |  |  |  |  | .A01 |  | RAL7035 |  |  | =CV01 |  | 17 | 001998_14_1 | 001998 | 14
-1A13 | T5 | 871189 | 1 | U | vorne/hinten 800mm | Sockel-Elemente | RITTAL | VX8660.023 B=800 H=200MM |  | +E210 | 1 | =CV01.A01/1.13 |  |  |  |  | .A01 |  |  |  |  | =CV01 |  | 17V | 001998_14_2 | 001998 | 14
-1A13 | T5 | 871208 | 2 | U | Seite | Sockel-Blenden | RITTAL | VX8660.043 H=200 T=600MM |  | +E210 | 1 | =CV01.A01/1.13 |  |  |  |  | .A01 |  |  |  |  | =CV01 |  | 17V | 001998_14_3 | 001998 | 14
-1A13 | T5 | 584445 | 2 | U | HxT=2000x600mm | Trennwand | RITTAL | VX8609.205 |  | +E210 | 1 | =CV01.A01/1.13 |  |  |  |  | .A01 |  |  |  |  | =CV01 |  | 17V | 001998_14_4 | 001998 | 14
-1A13 |  | 460942 | 1 | [6 empty] | +E210 | 1 | =CV01.A01/1.13 |  |  |  |  | .A01 |  |  |  |  | =CV01 |  |  | 001998_14_5 | 001998 | 14
-1A13 |  | 369643 | 1 | [6 empty] | +E210 | 1 | =CV01.A01/1.13 |  |  |  |  | .A01 |  |  |  |  | =CV01 |  |  | 001998_14_6 | 001998 | 14
-1A13 | T5 | 584456 | 1 | U |  | Hand-Griff | RITTAL | VX8618.250 |  | +E210 | 1 | =CV01.A01/1.13 |  |  |  |  | .A01 |  |  |  |  | =CV01 |  | 17V | 001998_14_7 | 001998 | 14
-1A13 | T5 | 226018 | 1 | U |  | Zylinder | RITTAL | SZ2467.000 |  | +E210 | 1 | =CV01.A01/1.13 |  |  |  |  | .A01 |  |  |  |  | =CV01 |  | 17V | 001998_14_8 | 001998 | 14
-1A13 | T5 | 584498 | 1 | U |  | Kabelabfangschiene | RITTAL | VX8619.420 |  | +E210 | 1 | =CV01.A01/1.13 |  |  |  |  | .A01 |  |  |  |  | =CV01 |  | 17V | 001998_14_9 | 001998 | 14
-1A13 | T5 | 625011 | 5 |  |  | Zugentlastungsschelle 56-64mm | RITTAL | 7099.000 |  | +E210 | 1 | =CV01.A01/1.13 |  |  |  |  | .A01 |  |  | Kabelschellen 56-64mm |  | =CV01 |  | 17V | 001998_14_10 | 001998 | 14
-1A15 | T5 | 583986 | 1 | U |  | Schaltschrank | RITTAL | VX8206.000 |  | +E210 | 1 | =CV01.A01/1.15 |  |  |  |  | .A01 |  | RAL7035 |  |  | =CV01 |  | 17 | 001998_15_1 | 001998 | 15
-1A15 | T5 | 871201 | 1 | U | vorne/hinten 1200mm | Sockel-Elemente | RITTAL | VX8660.025 B=1200 H=200 |  | +E210 | 1 | =CV01.A01/1.15 |  |  |  |  | .A01 |  |  |  |  | =CV01 |  | 17V | 001998_15_2 | 001998 | 15
-1A15 | T5 | 871205 | 1 | U | Seite | Sockel-Blenden | RITTAL | VX8660.033 H=100 T=600M |  | +E210 | 1 | =CV01.A01/1.15 |  |  |  |  | .A01 |  |  |  |  | =CV01 |  | 17V | 001998_15_3 | 001998 | 15
-1A15 | T5 | 584450 | 2 | U |  | Anreih-Schnellverbinder | RITTAL | VX8617.500 |  | +E210 | 1 | =CV01.A01/1.15 |  |  |  |  | .A01 |  |  |  |  | =CV01 |  | 17V | 001998_15_4 | 001998 | 15
-1A15 | T5 | 584500 | 1 | U |  | Kabelabfangschiene | RITTAL | VX8619.440 |  | +E210 | 1 | =CV01.A01/1.15 |  |  |  |  | .A01 |  |  |  |  | =CV01 |  | 17V | 001998_15_8 | 001998 | 15
-1A15 | T5 | 584456 | 1 | U |  | Hand-Griff | RITTAL | VX8618.250 |  | +E210 | 1 | =CV01.A01/1.15 |  |  |  |  | .A01 |  |  |  |  | =CV01 |  | 17V | 001998_15_9 | 001998 | 15
-1A15 | T5 | 226018 | 1 | U |  | Zylinder | RITTAL | SZ2467.000 |  | +E210 | 1 | =CV01.A01/1.15 |  |  |  |  | .A01 |  |  |  |  | =CV01 |  | 17V | 001998_15_10 | 001998 | 15
-2A12 | T5 | 583986 | 1 | U |  | Schaltschrank | RITTAL | VX8206.000 |  | +E210 | 2 | =CV01.A01/2.12 |  |  |  |  | .A01 |  | RAL7035 |  |  | =CV01 |  | 17 | 001999_4_1 | 001999 | 4
-2A12 | T5 | 871201 | 1 | U | vorne/hinten 1200mm | Sockel-Elemente | RITTAL | VX8660.025 B=1200 H=200 |  | +E210 | 2 | =CV01.A01/2.12 |  |  |  |  | .A01 |  |  |  |  | =CV01 |  | 17V | 001999_4_2 | 001999 | 4
-2A12 | T5 | 871205 | 1 | U | Seite | Sockel-Blenden | RITTAL | VX8660.033 H=100 T=600M |  | +E210 | 2 | =CV01.A01/2.12 |  |  |  |  | .A01 |  |  |  |  | =CV01 |  | 17V | 001999_4_3 | 001999 | 4
-2A12 | T5 | 584450 | 2 | U |  | Anreih-Schnellverbinder | RITTAL | VX8617.500 |  | +E210 | 2 | =CV01.A01/2.12 |  |  |  |  | .A01 |  |  |  |  | =CV01 |  | 17V | 001999_4_4 | 001999 | 4
-2A12 | T5 | 584500 | 1 | U |  | Kabelabfangschiene | RITTAL | VX8619.440 |  | +E210 | 2 | =CV01.A01/2.12 |  |  |  |  | .A01 |  |  |  |  | =CV01 |  | 17V | 001999_4_8 | 001999 | 4
-2A12 | T5 | 584456 | 1 | U |  | Hand-Griff | RITTAL | VX8618.250 |  | +E210 | 2 | =CV01.A01/2.12 |  |  |  |  | .A01 |  |  |  |  | =CV01 |  | 17V | 001999_4_9 | 001999 | 4
-2A12 | T5 | 226018 | 1 | U |  | Zylinder | RITTAL | SZ2467.000 |  | +E210 | 2 | =CV01.A01/2.12 |  |  |  |  | .A01 |  |  |  |  | =CV01 |  | 17V | 001999_4_10 | 001999 | 4
-2A15 | T5 | 583986 | 1 | U |  | Schaltschrank | RITTAL | VX8206.000 |  | +E210 | 2 | =CV01.A01/2.15 |  |  |  |  | .A01 |  | RAL7035 |  |  | =CV01 |  | 17 | 001999_5_1 | 001999 | 5
-2A15 | T5 | 871201 | 1 | U | vorne/hinten 1200mm | Sockel-Elemente | RITTAL | VX8660.025 B=1200 H=200 |  | +E210 | 2 | =CV01.A01/2.15 |  |  |  |  | .A01 |  |  |  |  | =CV01 |  | 17V | 001999_5_2 | 001999 | 5
-2A15 | T5 | 871205 | 1 | U | Seite | Sockel-Blenden | RITTAL | VX8660.033 H=100 T=600M |  | +E210 | 2 | =CV01.A01/2.15 |  |  |  |  | .A01 |  |  |  |  | =CV01 |  | 17V | 001999_5_3 | 001999 | 5
-2A15 | T5 | 584450 | 2 | U |  | Anreih-Schnellverbinder | RITTAL | VX8617.500 |  | +E210 | 2 | =CV01.A01/2.15 |  |  |  |  | .A01 |  |  |  |  | =CV01 |  | 17V | 001999_5_4 | 001999 | 5
-2A15 | T5 | 231802 | 1 | E | 600mm | Schaltplantasche 600mm | RITTAL | TS4116.000 |  | +E210 | 2 | =CV01.A01/2.15 |  |  |  |  | .A01 |  |  |  |  | =CV01 |  | 17V | 001999_5_5 | 001999 | 5
-2A15 | T5 | 231803 | 2 | E |  | Schaltplan Pult | RITTAL | TS4120.000 |  | +E210 | 2 | =CV01.A01/2.15 |  |  |  |  | .A01 |  |  |  |  | =CV01 |  | 17V | 001999_5_6 | 001999 | 5
-2A15 | T5 | 584440 | 1 | U |  | Seitenwand | RITTAL | VX8106.245 600X2000MM |  | +E210 | 2 | =CV01.A01/2.15 |  |  |  |  | .A01 |  | RAL7035 |  |  | =CV01 |  | 17V | 001999_5_7 | 001999 | 5
-2A15 | T5 | 584500 | 1 | U |  | Kabelabfangschiene | RITTAL | VX8619.440 |  | +E210 | 2 | =CV01.A01/2.15 |  |  |  |  | .A01 |  |  |  |  | =CV01 |  | 17V | 001999_5_8 | 001999 | 5
-2A15 | T5 | 584456 | 1 | U |  | Hand-Griff | RITTAL | VX8618.250 |  | +E210 | 2 | =CV01.A01/2.15 |  |  |  |  | .A01 |  |  |  |  | =CV01 |  | 17V | 001999_5_9 | 001999 | 5
-2A15 | T5 | 226018 | 1 | U |  | Zylinder | RITTAL | SZ2467.000 |  | +E210 | 2 | =CV01.A01/2.15 |  |  |  |  | .A01 |  |  |  |  | =CV01 |  | 17V | 001999_5_10 | 001999 | 5
-15E78 | T5 | 431873 | 24 | E | RC6000 | Rohr-Heizstab | SCHNIEWIND | RC6000 | Heizung Zone 5 | +08.ZF12.M210. | 15 | =CV01.D01/15.78 |  | 400V | 6,25A | 2500W | .D01 |  |  |  |  | =CV01 |  | 08 | 002540_45_1 | 002540 | 45
-15E78 | T5 | 513191 | 100 | W | SILIFLON STYLE10362 | Leitung |  | SILIFLON STYLE10362 CUL,1 | Heizung Zone 5 | +08.ZF12.M210. | 15 | =CV01.D01/15.78 |  | 600V |  |  | .D01 |  | BK |  |  | =CV01 |  | 08 | 002540_45_2 | 002540 | 45
-15E78 | T5 | 821769 | 48 | A | STRATO-THERM | Kabelschuh (M5) | RS | 161-1257 | Heizung Zone 5 | +08.ZF12.M210. | 15 | =CV01.D01/15.78 |  |  |  |  | .D01 |  |  |  |  | =CV01 |  | 17 | 002540_45_3 | 002540 | 45
-22M68 | T5 | 260368 | 1 |  | DNG WS 6-22,5 | Gebläse | KLEIN | DNG WS 6-22,5 | Kühlluftgebläse Zone 5 | +08.ZF12.M210. | 22 | =CV01.D01/22.68 |  | 230/400V D | 1,4/1,5A | 480W / 7 | .D01 | 50/60Hz |  |  |  | =CV01 |  | 08 | 002284_55_1 | 002284 | 55
-16E78 | T5 | 431873 | 18 | E | RC6000 | Rohr-Heizstab | SCHNIEWIND | RC6000 | Heizung Zone 6 | +08.ZF13.M210. | 16 | =CV01.D01/16.78 |  | 400V | 6,25A | 2500W | .D01 |  |  |  |  | =CV01 |  | 08 | 002293_43_1 | 002293 | 43
-16E78 | T5 | 513191 | 75 | W | SILIFLON STYLE10362 | Leitung |  | SILIFLON STYLE10362 CUL,1 | Heizung Zone 6 | +08.ZF13.M210. | 16 | =CV01.D01/16.78 |  | 600V |  |  | .D01 |  | BK |  |  | =CV01 |  | 08 | 002293_43_2 | 002293 | 43
-16E78 | T5 | 821769 | 36 | A | STRATO-THERM | Kabelschuh (M5) | RS | 161-1257 | Heizung Zone 6 | +08.ZF13.M210. | 16 | =CV01.D01/16.78 |  |  |  |  | .D01 |  |  |  |  | =CV01 |  | 17 | 002293_43_3 | 002293 | 43
-22M69 | T5 | 260368 | 1 |  | DNG WS 6-22,5 | Gebläse | KLEIN | DNG WS 6-22,5 | Kühlluftgebläse Zone 6 | +08.ZF13.M210. | 22 | =CV01.D01/22.69 |  | 230/400V D | 1,4/1,5A | 480W / 7 | .D01 | 50/60Hz |  |  |  | =CV01 |  | 08 | 002284_71_1 | 002284 | 71
-17E78 | T5 | 431873 | 18 | E | RC6000 | Rohr-Heizstab | SCHNIEWIND | RC6000 | Heizung Zone 7 | +08.ZF14.M210. | 17 | =CV01.D01/17.78 |  | 400V | 6,25A | 2500W | .D01 |  |  |  |  | =CV01 |  | 08 | 002295_43_1 | 002295 | 43
-17E78 | T5 | 513191 | 75 | W | SILIFLON STYLE10362 | Leitung |  | SILIFLON STYLE10362 CUL,1 | Heizung Zone 7 | +08.ZF14.M210. | 17 | =CV01.D01/17.78 |  | 600V |  |  | .D01 |  | BK |  |  | =CV01 |  | 08 | 002295_43_2 | 002295 | 43
-17E78 | T5 | 821769 | 36 | A | STRATO-THERM | Kabelschuh (M5) | RS | 161-1257 | Heizung Zone 7 | +08.ZF14.M210. | 17 | =CV01.D01/17.78 |  |  |  |  | .D01 |  |  |  |  | =CV01 |  | 17 | 002295_43_3 | 002295 | 43
-23M62 | T5 | 260368 | 1 |  | DNG WS 6-22,5 | Gebläse | KLEIN | DNG WS 6-22,5 | Kühlluftgebläse Zone 7 | +08.ZF14.M210. | 23 | =CV01.D01/23.62 |  | 230/400V D | 1,4/1,5A | 480W / 7 | .D01 | 50/60Hz |  |  |  | =CV01 |  | 08 | 002280_2_1 | 002280 | 2
-18E78 | T5 | 431873 | 18 | E | RC6000 | Rohr-Heizstab | SCHNIEWIND | RC6000 | Heizung Zone 8 | +08.ZF14.M210. | 18 | =CV01.D01/18.78 |  | 400V | 6,25A | 2500W | .D01 |  |  |  |  | =CV01 |  | 08 | 002296_43_1 | 002296 | 43
-18E78 | T5 | 513191 | 75 | W | SILIFLON STYLE10362 | Leitung |  | SILIFLON STYLE10362 CUL,1 | Heizung Zone 8 | +08.ZF14.M210. | 18 | =CV01.D01/18.78 |  | 600V |  |  | .D01 |  | BK |  |  | =CV01 |  | 08 | 002296_43_2 | 002296 | 43
-18E78 | T5 | 821769 | 36 | A | STRATO-THERM | Kabelschuh (M5) | RS | 161-1257 | Heizung Zone 8 | +08.ZF14.M210. | 18 | =CV01.D01/18.78 |  |  |  |  | .D01 |  |  |  |  | =CV01 |  | 17 | 002296_43_3 | 002296 | 43
-23M63 | T5 | 260368 | 1 |  | DNG WS 6-22,5 | Gebläse | KLEIN | DNG WS 6-22,5 | Kühlluftgebläse Zone 8 | +08.ZF14.M210. | 23 | =CV01.D01/23.63 |  | 230/400V D | 1,4/1,5A | 480W / 7 | .D01 | 50/60Hz |  |  |  | =CV01 |  | 08 | 002280_14_1 | 002280 | 14
-19E78 | T5 | 431873 | 18 | E | RC6000 | Rohr-Heizstab | SCHNIEWIND | RC6000 | Heizung Zone 9 | +08.ZF15.M210. | 19 | =CV01.D01/19.78 |  | 400V | 6,25A | 2500W | .D01 |  |  |  |  | =CV01 |  | 08 | 002290_43_1 | 002290 | 43
-19E78 | T5 | 513191 | 75 | W | SILIFLON STYLE10362 | Leitung |  | SILIFLON STYLE10362 CUL,1 | Heizung Zone 9 | +08.ZF15.M210. | 19 | =CV01.D01/19.78 |  | 600V |  |  | .D01 |  | BK |  |  | =CV01 |  | 08 | 002290_43_2 | 002290 | 43
-19E78 | T5 | 821769 | 36 | A | STRATO-THERM | Kabelschuh (M5) | RS | 161-1257 | Heizung Zone 9 | +08.ZF15.M210. | 19 | =CV01.D01/19.78 |  |  |  |  | .D01 |  |  |  |  | =CV01 |  | 17 | 002290_43_3 | 002290 | 43
-23M65 | T5 | 260368 | 1 |  | DNG WS 6-22,5 | Gebläse | KLEIN | DNG WS 6-22,5 | Kühlluftgebläse Zone 9 | +08.ZF15.M210. | 23 | =CV01.D01/23.65 |  | 230/400V D | 1,4/1,5A | 480W / 7 | .D01 | 50/60Hz |  |  |  | =CV01 |  | 08 | 002280_31_1 | 002280 | 31
-20E78 | T5 | 431873 | 18 | E | RC6000 | Rohr-Heizstab | SCHNIEWIND | RC6000 | Heizung Zone 10 | +08.ZF16.M210. | 20 | =CV01.D01/20.78 |  | 400V | 6,25A | 2500W | .D01 |  |  |  |  | =CV01 |  | 08 | 002286_43_1 | 002286 | 43
-20E78 | T5 | 513191 | 75 | W | SILIFLON STYLE10362 | Leitung |  | SILIFLON STYLE10362 CUL,1 | Heizung Zone 10 | +08.ZF16.M210. | 20 | =CV01.D01/20.78 |  | 600V |  |  | .D01 |  | BK |  |  | =CV01 |  | 08 | 002286_43_2 | 002286 | 43
-20E78 | T5 | 821769 | 36 | A | STRATO-THERM | Kabelschuh (M5) | RS | 161-1257 | Heizung Zone 10 | +08.ZF16.M210. | 20 | =CV01.D01/20.78 |  |  |  |  | .D01 |  |  |  |  | =CV01 |  | 17 | 002286_43_3 | 002286 | 43
-23M66 | T5 | 260368 | 1 |  | DNG WS 6-22,5 | Gebläse | KLEIN | DNG WS 6-22,5 | Kühlluftgebläse Zone 10 | +08.ZF16.M210. | 23 | =CV01.D01/23.66 |  | 230/400V D | 1,4/1,5A | 480W / 7 | .D01 | 50/60Hz |  |  |  | =CV01 |  | 08 | 002280_43_1 | 002280 | 43
-25A82 | T5 | 375401 | 1 |  | M | Druckluft-Trockner | DONALDSON | 1CY1110000009I BURAN DC 0 | Druckluft Trockner | +12.ZF12.M213 | 25 | =CV01.D01/25.82 |  | 230 V |  | 0,16 KW | .D01 |  |  |  |  | =CV01 |  | 08 | 002297_4_1 | 002297 | 4
-11E78 | T5 | 431873 | 18 | E | RC6000 | Rohr-Heizstab | SCHNIEWIND | RC6000 | Heizung Zone 1 | +12.ZFZ3.M210. | 11 | =CV01.D01/11.78 |  | 400V | 6,25A | 2500W | .D01 |  |  |  |  | =CV01 |  | 08 | 001975_43_1 | 001975 | 43
-11E78 | T5 | 513191 | 75 | W | SILIFLON STYLE10362 | Leitung |  | SILIFLON STYLE10362 CUL,1 | Heizung Zone 1 | +12.ZFZ3.M210. | 11 | =CV01.D01/11.78 |  | 600V |  |  | .D01 |  | BK |  |  | =CV01 |  | 08 | 001975_43_2 | 001975 | 43
-11E78 | T5 | 821769 | 36 | A | STRATO-THERM | Kabelschuh (M5) | RS | 161-1257 | Heizung Zone 1 | +12.ZFZ3.M210. | 11 | =CV01.D01/11.78 |  |  |  |  | .D01 |  |  |  |  | =CV01 |  | 17 | 001975_43_3 | 001975 | 43
-22M62 | T5 | 260368 | 1 |  | DNG WS 6-22,5 | Gebläse | KLEIN | DNG WS 6-22,5 | Kühlluftgebläse Zone 1 | +12.ZFZ3.M210. | 22 | =CV01.D01/22.62 |  | 230/400V D | 1,4/1,5A | 480W / 7 | .D01 | 50/60Hz |  |  |  | =CV01 |  | 08 | 002284_7_1 | 002284 | 7
-12E78 | T5 | 431873 | 18 | E | RC6000 | Rohr-Heizstab | SCHNIEWIND | RC6000 | Heizung Zone 2 | +12.ZFZ4.M210. | 12 | =CV01.D01/12.78 |  | 400V | 6,25A | 2500W | .D01 |  |  |  |  | =CV01 |  | 08 | 002119_47_1 | 002119 | 47
-12E78 | T5 | 513191 | 75 | W | SILIFLON STYLE10362 | Leitung |  | SILIFLON STYLE10362 CUL,1 | Heizung Zone 2 | +12.ZFZ4.M210. | 12 | =CV01.D01/12.78 |  | 600V |  |  | .D01 |  | BK |  |  | =CV01 |  | 08 | 002119_47_2 | 002119 | 47
-12E78 | T5 | 821769 | 36 | A | STRATO-THERM | Kabelschuh (M5) | RS | 161-1257 | Heizung Zone 2 | +12.ZFZ4.M210. | 12 | =CV01.D01/12.78 |  |  |  |  | .D01 |  |  |  |  | =CV01 |  | 17 | 002119_47_3 | 002119 | 47
-22M63 | T5 | 260368 | 1 |  | DNG WS 6-22,5 | Gebläse | KLEIN | DNG WS 6-22,5 | Kühlluftgebläse Zone 2 | +12.ZFZ4.M210. | 22 | =CV01.D01/22.63 |  | 230/400V D | 1,4/1,5A | 480W / 7 | .D01 | 50/60Hz |  |  |  | =CV01 |  | 08 | 002284_11_1 | 002284 | 11
-13E78 | T5 | 431873 | 24 | E | RC6000 | Rohr-Heizstab | SCHNIEWIND | RC6000 | Heizung Zone 3 | +12.ZFZ4.M210. | 13 | =CV01.D01/13.78 |  | 400V | 6,25A | 2500W | .D01 |  |  |  |  | =CV01 |  | 08 | 002120_51_1 | 002120 | 51
-13E78 | T5 | 513191 | 100 | W | SILIFLON STYLE10362 | Leitung |  | SILIFLON STYLE10362 CUL,1 | Heizung Zone 3 | +12.ZFZ4.M210. | 13 | =CV01.D01/13.78 |  | 600V |  |  | .D01 |  | BK |  |  | =CV01 |  | 08 | 002120_51_2 | 002120 | 51
-13E78 | T5 | 821769 | 48 | A | STRATO-THERM | Kabelschuh (M5) | RS | 161-1257 | Heizung Zone 3 | +12.ZFZ4.M210. | 13 | =CV01.D01/13.78 |  |  |  |  | .D01 |  |  |  |  | =CV01 |  | 17 | 002120_51_3 | 002120 | 51
-22M65 | T5 | 260368 | 1 |  | DNG WS 6-22,5 | Gebläse | KLEIN | DNG WS 6-22,5 | Kühlluftgebläse Zone 3 | +12.ZFZ4.M210. | 22 | =CV01.D01/22.65 |  | 230/400V D | 1,4/1,5A | 480W / 7 | .D01 | 50/60Hz |  |  |  | =CV01 |  | 08 | 002284_15_1 | 002284 | 15
-14E78 | T5 | 431873 | 24 | E | RC6000 | Rohr-Heizstab | SCHNIEWIND | RC6000 | Heizung Zone 4 | +12.ZFZ5.M210. | 14 | =CV01.D01/14.78 |  | 400V | 6,25A | 2500W | .D01 |  |  |  |  | =CV01 |  | 08 | 002282_45_1 | 002282 | 45
-14E78 | T5 | 513191 | 100 | W | SILIFLON STYLE10362 | Leitung |  | SILIFLON STYLE10362 CUL,1 | Heizung Zone 4 | +12.ZFZ5.M210. | 14 | =CV01.D01/14.78 |  | 600V |  |  | .D01 |  | BK |  |  | =CV01 |  | 08 | 002282_45_2 | 002282 | 45
-14E78 | T5 | 821769 | 48 | A | STRATO-THERM | Kabelschuh (M5) | RS | 161-1257 | Heizung Zone 4 | +12.ZFZ5.M210. | 14 | =CV01.D01/14.78 |  |  |  |  | .D01 |  |  |  |  | =CV01 |  | 17 | 002282_45_3 | 002282 | 45
-22M66 | T5 | 260368 | 1 |  | DNG WS 6-22,5 | Gebläse | KLEIN | DNG WS 6-22,5 | Kühlluftgebläse Zone 4 | +12.ZFZ5.M210. | 22 | =CV01.D01/22.66 |  | 230/400V D | 1,4/1,5A | 480W / 7 | .D01 | 50/60Hz |  |  |  | =CV01 |  | 08 | 002284_19_1 | 002284 | 19
-10E78 | T5 | 569974 | 1 |  |  | Ringheizkörper | DICKERSB. | 3 69 40 569974 | Heizkörper Teleskoprohr | +17.ZFZ3.M210. | 10 | =CV01.D01/10.78 |  | 3x400 VAC |  | 13 kW | .D01 |  |  |  |  | =CV01 |  | 08 | 001976_30_1 | 001976 | 30
-1F21 | T5 | 75013 | 3 | F | gl/gG000 | NH-Sicherung | SIEMENS | 3NA6830 |  | +E210 | 1 | =CV01.D01/1.21 |  |  | 100 A |  | .D01 |  |  |  |  | =CV01 |  | 17V | 001985_20_1 | 001985 | 20
-1F21 | T5 | 301064 | 1 | F | NH 00 | Sicherungslasttrenner | RITTAL | SV9343.010 |  | +E210 | 1 | =CV01.D01/1.21 |  |  | 160A |  | .D01 |  |  | 5/10mm Schiene |  | =CV01 |  | 17 | 001985_20_2 | 001985 | 20
-1F23 | T5 | 75013 | 3 | F | gl/gG000 | NH-Sicherung | SIEMENS | 3NA6830 |  | +E210 | 1 | =CV01.D01/1.23 |  |  | 100 A |  | .D01 |  |  |  |  | =CV01 |  | 17V | 001985_21_1 | 001985 | 21
-1F23 | T5 | 301064 | 1 | F | NH 00 | Sicherungslasttrenner | RITTAL | SV9343.010 |  | +E210 | 1 | =CV01.D01/1.23 |  |  | 160A |  | .D01 |  |  | 5/10mm Schiene |  | =CV01 |  | 17 | 001985_21_2 | 001985 | 21
-2F19 | T5 | 386246 | 3 | F | gL/gG - E14 | Sicherung | SIEMENS | 5SE2302 | E14/D01 | +E210 | 2 | =CV01.D01/2.19 |  |  | 2 A |  | .D01 |  |  |  |  | =CV01 |  | 17V | 001984_64_1 | 001984 | 64
-2F19 | T5 | 386498 | 3 | F | E18 | Paßschraube | SIEMENS | 5SH5402 | E14/D01 | +E210 | 2 | =CV01.D01/2.19 |  |  | 2A |  | .D01 |  |  | rosa |  | =CV01 |  | 17V | 001984_64_1_1 |  | 64
-2F19 | T5 | 351737 | 1 | Q | -> 63 A (27mm Breite) | Sicherungshalter | RITTAL | SV9340.950 | E14/D01 | +E210 | 2 | =CV01.D01/2.19 |  |  |  |  | .D01 |  |  |  |  | =CV01 |  | 17V | 001984_64_2 | 001984 | 64
-2P38 | T5 | 624580 | 1 | P | SENTRON PAC3220 | Multifunktion - Meßgerät | SIEMENS | 7KM3220-1BA01-1EA0 | IP-Adresse: 192.168.0.95 | +E210 | 2 | =CV01.D01/2.38 |  | 22-65 VDC | 0,35A |  | .D01 |  |  | SENTRON PAC3220 |  | =CV01 |  | 17V | 001984_50_1 | 001984 | 50
-2P38 | T5 | 624582 | 1 | K | 7KM9300-0AE02-0AA0 | Profinet-Modul | SIEMENS | 7KM9300-0AE02-0AA0 | IP-Adresse: 192.168.0.95 | +E210 | 2 | =CV01.D01/2.38 |  |  |  |  | .D01 |  |  | SENTRON PAC PROFINET V3 |  | =CV01 |  | 17V | 001984_50_2 | 001984 | 50
-2Q34 | T5 | 826848 | 1 | Q | 3VA6610-6HL32-0AA0 | Leistungsschalter | SIEMENS | 3VA6610-6HL32-0AA0 |  | +E210 | 2 | =CV01.D01/2.34 |  | 480V | 1000A |  | .D01 |  |  |  |  | =CV01 |  | 17 | 001984_105_1 | 001984 | 105
-2Q34 | T5 | 826849 | 1 | Q | 3VA9677-0FK35 | Türkupplungsdrehgriff | SIEMENS | 3VA9677-0FK35 |  | +E210 | 2 | =CV01.D01/2.34 |  |  |  |  | .D01 |  |  | Not-Aus |  | =CV01 |  | 17 | 001984_105_2 | 001984 | 105
-2Q34 | T5 | 826860 | 1 |  | 3VA9677-0GC05 | Handhebel | SIEMENS | 3VA9677-0GC05 |  | +E210 | 2 | =CV01.D01/2.34 |  |  |  |  | .D01 |  |  | NFPA79 |  | =CV01 |  | 17 | 001984_105_3 | 001984 | 105
-2Q34 | T5 | 614686 | 1 |  | 8UD1900-4WB00 | Achsverlängerung 600mm | SIEMENS | 8UD1900-4WB00 |  | +E210 | 2 | =CV01.D01/2.34 |  |  |  |  | .D01 |  |  | 12x12mm |  | =CV01 |  | 17V | 001984_105_4 | 001984 | 105
-2Q34 | T5 | 826862 | 2 |  | 3VA9671-0WF30 | Abdeckung | SIEMENS | 3VA9671-0WF30 |  | +E210 | 2 | =CV01.D01/2.34 |  |  |  |  | .D01 |  |  |  |  | =CV01 |  | 17 | 001984_105_5 | 001984 | 105
-2Q34 | T5 | 826863 | 1 | Q | 3VA9677-0GA80 | Bügel | SIEMENS | 3VA9677-0GA80 |  | +E210 | 2 | =CV01.D01/2.34 |  |  |  |  | .D01 |  |  |  |  | =CV01 |  | 17 | 001984_105_6 | 001984 | 105
-2Q34 | T5 | 823716 | 1 |  |  | padlock | 0000217586 | 10170789 |  | +E210 | 2 | =CV01.D01/2.34 |  |  |  |  | .D01 |  |  |  |  | =CV01 |  | 08 | 001984_105_7 | 001984 | 105
-2Q34 | T5 | 893210 | 1 | Q | 3VA9978-0BB25 | Unterspannung-Schalter 230V | SIEMENS | 3VA9978-0BB25 |  | +E210 | 2 | =CV01.D01/2.34 |  | 230V |  | 2VA | .D01 |  |  |  |  | =CV01 |  | 17V | 001984_105_8 | 001984 | 105
-2T14 | T5 | 826864 | 1 | T | CTB 51.35 | Stromwandler 1000/5A | MBS-SULZB. | 50-0117 |  | +E210 | 2 | =CV01.D01/2.14 |  | 1000V | 1000A | 10VA | .D01 |  |  | 1000/5A |  | =CV01 |  | 17 | 001984_109_1 | 001984 | 109
-2T24 | T5 | 826864 | 1 | T | CTB 51.35 | Stromwandler 1000/5A | MBS-SULZB. | 50-0117 |  | +E210 | 2 | =CV01.D01/2.24 |  | 1000V | 1000A | 10VA | .D01 |  |  | 1000/5A |  | =CV01 |  | 17 | 001984_110_1 | 001984 | 110
-2T34 | T5 | 826864 | 1 | T | CTB 51.35 | Stromwandler 1000/5A | MBS-SULZB. | 50-0117 |  | +E210 | 2 | =CV01.D01/2.34 |  | 1000V | 1000A | 10VA | .D01 |  |  | 1000/5A |  | =CV01 |  | 17 | 001984_111_1 | 001984 | 111
-2X14 | T5 | 322777 | 1 | F |  | Adapter Sammelschiene | RITTAL | SV9342.320 |  | +E210 | 2 | =CV01.D01/2.14 |  |  | 1600A |  | .D01 |  |  | Abgang oben/unten |  | =CV01 |  | 17V | 001984_45_1 | 001984 | 45
-2X44 | T5 | 263945 | 1 | X | 1250 A, 800 mm | Zentraleinspeisung | WÖHNER | 35006 |  | +E210 | 2 | =CV01.D01/2.44 |  |  | 1250A |  | .D01 |  |  |  |  | =CV01 |  | 17 | 001984_112_1 | 001984 | 112
-2X44 | T5 | 228221 | 3 | X | 64x42mm | Anschlussklemme | WÖHNER | 01911.000 |  | +E210 | 2 | =CV01.D01/2.44 |  |  | 2000A |  | .D01 |  |  |  |  | =CV01 |  | 17 | 001984_112_2 | 001984 | 112
-2X44 | T5 | 216973 | 20 | X | 95-300mm² | Anschlussklemme 95-300mm² | WÖHNER | 01760 |  | +E210 | 2 | =CV01.D01/2.44 |  |  |  |  | .D01 |  |  |  |  | =CV01 |  | 17 | 001984_112_3 | 001984 | 112
-2X44 | T5 | 233206 | 2 | U |  | Leiteranschluß-Klemme | RITTAL | SV3456.500 |  | +E210 | 2 | =CV01.D01/2.44 |  |  |  |  | .D01 |  |  |  |  | =CV01 |  | 17V | 001984_112_4 | 001984 | 112
-3E33 | T5 | 545944 | 1 | E | 437mm | Schrankbeleuchtung | RITTAL | SZ2500.210 | Beleuchtung -1A11 | +E210 | 3 | =CV01.D01/3.33 |  | 100-240V |  | 11W | .D01 |  |  |  |  | =CV01 |  | 17V | 001983_35_1 | 001983 | 35
-3E33 | T5 | 590518 | 1 | U | l=3m | Anschluß-Leitung | RITTAL | SZ2500.400 | Beleuchtung -1A11 | +E210 | 3 | =CV01.D01/3.33 |  |  |  |  | .D01 |  |  |  |  | =CV01 |  | 17V | 001983_35_2 | 001983 | 35
-3E34 | T5 | 545944 | 1 | E | 437mm | Schrankbeleuchtung | RITTAL | SZ2500.210 | Beleuchtung -1A13 | +E210 | 3 | =CV01.D01/3.34 |  | 100-240V |  | 11W | .D01 |  |  |  |  | =CV01 |  | 17V | 001983_41_1 | 001983 | 41
-3E34 | T5 | 590521 | 1 | U | l=1m | Anschluß-Leitung | RITTAL | SZ2500.430 | Beleuchtung -1A13 | +E210 | 3 | =CV01.D01/3.34 |  |  |  |  | .D01 |  |  |  |  | =CV01 |  | 17V | 001983_41_3 | 001983 | 41
-3E35 | T5 | 545944 | 1 | E | 437mm | Schrankbeleuchtung | RITTAL | SZ2500.210 | Beleuchtung -1A15 | +E210 | 3 | =CV01.D01/3.35 |  | 100-240V |  | 11W | .D01 |  |  |  |  | =CV01 |  | 17V | 001983_43_1 | 001983 | 43
-3E35 | T5 | 590521 | 1 | U | l=1m | Anschluß-Leitung | RITTAL | SZ2500.430 | Beleuchtung -1A15 | +E210 | 3 | =CV01.D01/3.35 |  |  |  |  | .D01 |  |  |  |  | =CV01 |  | 17V | 001983_43_3 | 001983 | 43
-3E37 | T5 | 545944 | 1 | E | 437mm | Schrankbeleuchtung | RITTAL | SZ2500.210 | Beleuchtung -2A12 | +E210 | 3 | =CV01.D01/3.37 |  | 100-240V |  | 11W | .D01 |  |  |  |  | =CV01 |  | 17V | 001983_45_1 | 001983 | 45
-3E37 | T5 | 590521 | 1 | U | l=1m | Anschluß-Leitung | RITTAL | SZ2500.430 | Beleuchtung -2A12 | +E210 | 3 | =CV01.D01/3.37 |  |  |  |  | .D01 |  |  |  |  | =CV01 |  | 17V | 001983_45_3 | 001983 | 45
-3E38 | T5 | 545944 | 1 | E | 437mm | Schrankbeleuchtung | RITTAL | SZ2500.210 | Beleuchtung -2A15 | +E210 | 3 | =CV01.D01/3.38 |  | 100-240V |  | 11W | .D01 |  |  |  |  | =CV01 |  | 17V | 001983_99_1 | 001983 | 99
-3E38 | T5 | 590521 | 1 | U | l=1m | Anschluß-Leitung | RITTAL | SZ2500.430 | Beleuchtung -2A15 | +E210 | 3 | =CV01.D01/3.38 |  |  |  |  | .D01 |  |  |  |  | =CV01 |  | 17V | 001983_99_3 | 001983 | 99
-3F32 | T5 | 507070 | 1 | Q | 1+N | Fehlerstrom-Schutzschalter | SIEMENS | 5SV3312-6 |  | +E210 | 3 | =CV01.D01/3.32 |  | 230V | 25A/30mA |  | .D01 |  |  |  |  | =CV01 |  | 17 | 001983_14_1 | 001983 | 14
-3F32 | T5 | 286386 | 1 | F | 1S+1Ö | Hilfsschalter | SIEMENS | 5ST3010 |  | +E210 | 3 | =CV01.D01/3.32 |  |  |  |  | .D01 |  |  | 5SY |  | =CV01 |  | 17V | 001983_14_2 | 001983 | 14
-3Q12 | T5 | 433248 | 1 | Q | (S00) | Leistungsschalter | SIEMENS | 3RV2011-1KA10 |  | +E210 | 3 | =CV01.D01/3.12 |  |  | 9-12,5A |  | .D01 |  |  | Schraubanschluss |  | =CV01 |  | 17V | 001983_15_1 | 001983 | 15
-3Q12 | T5 | 433250 | 1 | Q | 1S+1Ö (S00,S0,S2) | Hilfsschalterblock | SIEMENS | 3RV2901-1E |  | +E210 | 3 | =CV01.D01/3.12 |  |  |  |  | .D01 |  |  | Schraubanschluss |  | =CV01 |  | 17V | 001983_15_1_1 |  | 15
-3S23 | T5 | 590522 | 1 | S | l=1m | Türpositionsschalter | RITTAL | SZ2500.460 | Türpositionsschalter | +E210 | 3 | =CV01.D01/3.23 |  |  |  |  | .D01 |  |  |  |  | =CV01 |  | 17V | 001983_40_1 | 001983 | 40
-3S25 | T5 | 590522 | 1 | S | l=1m | Türpositionsschalter | RITTAL | SZ2500.460 | Türpositionsschalter | +E210 | 3 | =CV01.D01/3.25 |  |  |  |  | .D01 |  |  |  |  | =CV01 |  | 17V | 001983_75_1 | 001983 | 75
-3S26 | T5 | 590522 | 1 | S | l=1m | Türpositionsschalter | RITTAL | SZ2500.460 | Türpositionsschalter | +E210 | 3 | =CV01.D01/3.26 |  |  |  |  | .D01 |  |  |  |  | =CV01 |  | 17V | 001983_76_1 | 001983 | 76
-3S27 | T5 | 590522 | 1 | S | l=1m | Türpositionsschalter | RITTAL | SZ2500.460 | Türpositionsschalter | +E210 | 3 | =CV01.D01/3.27 |  |  |  |  | .D01 |  |  |  |  | =CV01 |  | 17V | 001983_77_1 | 001983 | 77
-3S28 | T5 | 590522 | 1 | S | l=1m | Türpositionsschalter | RITTAL | SZ2500.460 | Türpositionsschalter | +E210 | 3 | =CV01.D01/3.28 |  |  |  |  | .D01 |  |  |  |  | =CV01 |  | 17V | 001983_100_1 | 001983 | 100
-3X44 | T5 | 608373 | 1 | X |  | Steckdose | LÜTZE | L680024 | Programmiergerät | +E210 | 3 | =CV01.D01/3.44 |  | 230 V AC | 10 A |  | .D01 |  |  |  |  | =CV01 |  | 17V | 001983_36_1 | 001983 | 36
-4E72 | T5 | 862571 | 1 | E | blue e+, 0,78kW | Klimagerät 0,78kW | RITTAL | SK3180.800 |  | +E210 | 4 | =CV01.D01/4.72 |  | 110-240VAC |  | 0,78 kW | .D01 |  | RAL7035 |  |  | =CV01 |  | 17 | 001982_80_1 | 001982 | 80
-4E74 | T5 | 862571 | 1 | E | blue e+, 0,78kW | Klimagerät 0,78kW | RITTAL | SK3180.800 |  | +E210 | 4 | =CV01.D01/4.74 |  | 110-240VAC |  | 0,78 kW | .D01 |  | RAL7035 |  |  | =CV01 |  | 17 | 001982_81_1 | 001982 | 81
-4E76 | T5 | 862571 | 1 | E | blue e+, 0,78kW | Klimagerät 0,78kW | RITTAL | SK3180.800 |  | +E210 | 4 | =CV01.D01/4.76 |  | 110-240VAC |  | 0,78 kW | .D01 |  | RAL7035 |  |  | =CV01 |  | 17 | 001982_82_1 | 001982 | 82
-4K29 | T5 | 437521 | 1 | K | (S00) 4S | Hilfsschütz | SIEMENS | 3RH2140-1BB40 | Klimagerät | +E210 | 4 | =CV01.D01/4.29 |  | 24VDC |  |  | .D01 |  |  |  |  | =CV01 |  | 17V | 001982_90_1 | 001982 | 90
-4K29 | T5 | 433325 | 1 | K | (S00) | Varistor | SIEMENS | 3RT2916-1BB00 | Klimagerät | +E210 | 4 | =CV01.D01/4.29 |  | 24 VDC |  |  | .D01 |  |  |  |  | =CV01 |  | 17V | 001982_90_2 | 001982 | 90
-4Q22 | T5 | 433249 | 1 | Q | (S00) | Leistungsschalter | SIEMENS | 3RV2011-4AA10 | Klimagerät | +E210 | 4 | =CV01.D01/4.22 |  |  | 11-16A |  | .D01 |  |  | Schraubanschluss |  | =CV01 |  | 17V | 001982_88_1 | 001982 | 88
-4Q22 | T5 | 433250 | 1 | Q | 1S+1Ö (S00,S0,S2) | Hilfsschalterblock | SIEMENS | 3RV2901-1E | Klimagerät | +E210 | 4 | =CV01.D01/4.22 |  |  |  |  | .D01 |  |  | Schraubanschluss |  | =CV01 |  | 17V | 001982_88_1_1 |  | 88
-4Q22 | T5 | 351159 | 1 | Q | -> 32 A, B=45mm | Geräteadapter | RITTAL | SV9340.510 | Klimagerät | +E210 | 4 | =CV01.D01/4.22 |  |  |  |  | .D01 |  |  |  |  | =CV01 |  | 17 | 001982_88_2 | 001982 | 88
-4Q22 | T5 | 521102 | 1 | Q |  | Leitung 6mm² BK | RITTAL | SV9340.870 | Klimagerät | +E210 | 4 | =CV01.D01/4.22 |  |  |  |  | .D01 |  |  | Kabelset 6mm² |  | =CV01 |  | 17V | 001982_88_3 | 001982 | 88
-4Q24 | T5 | 433249 | 1 | Q | (S00) | Leistungsschalter | SIEMENS | 3RV2011-4AA10 | Klimagerät | +E210 | 4 | =CV01.D01/4.24 |  |  | 11-16A |  | .D01 |  |  | Schraubanschluss |  | =CV01 |  | 17V | 001982_87_1 | 001982 | 87
-4Q24 | T5 | 433250 | 1 | Q | 1S+1Ö (S00,S0,S2) | Hilfsschalterblock | SIEMENS | 3RV2901-1E | Klimagerät | +E210 | 4 | =CV01.D01/4.24 |  |  |  |  | .D01 |  |  | Schraubanschluss |  | =CV01 |  | 17V | 001982_87_1_1 |  | 87
-4Q24 | T5 | 351159 | 1 | Q | -> 32 A, B=45mm | Geräteadapter | RITTAL | SV9340.510 | Klimagerät | +E210 | 4 | =CV01.D01/4.24 |  |  |  |  | .D01 |  |  |  |  | =CV01 |  | 17 | 001982_87_2 | 001982 | 87
-4Q24 | T5 | 521102 | 1 | Q |  | Leitung 6mm² BK | RITTAL | SV9340.870 | Klimagerät | +E210 | 4 | =CV01.D01/4.24 |  |  |  |  | .D01 |  |  | Kabelset 6mm² |  | =CV01 |  | 17V | 001982_87_3 | 001982 | 87
-4Q26 | T5 | 433249 | 1 | Q | (S00) | Leistungsschalter | SIEMENS | 3RV2011-4AA10 | Klimagerät | +E210 | 4 | =CV01.D01/4.26 |  |  | 11-16A |  | .D01 |  |  | Schraubanschluss |  | =CV01 |  | 17V | 001982_86_1 | 001982 | 86
-4Q26 | T5 | 433250 | 1 | Q | 1S+1Ö (S00,S0,S2) | Hilfsschalterblock | SIEMENS | 3RV2901-1E | Klimagerät | +E210 | 4 | =CV01.D01/4.26 |  |  |  |  | .D01 |  |  | Schraubanschluss |  | =CV01 |  | 17V | 001982_86_1_1 |  | 86
-4Q26 | T5 | 351159 | 1 | Q | -> 32 A, B=45mm | Geräteadapter | RITTAL | SV9340.510 | Klimagerät | +E210 | 4 | =CV01.D01/4.26 |  |  |  |  | .D01 |  |  |  |  | =CV01 |  | 17 | 001982_86_2 | 001982 | 86
-4Q26 | T5 | 521102 | 1 | Q |  | Leitung 6mm² BK | RITTAL | SV9340.870 | Klimagerät | +E210 | 4 | =CV01.D01/4.26 |  |  |  |  | .D01 |  |  | Kabelset 6mm² |  | =CV01 |  | 17V | 001982_86_3 | 001982 | 86
-4S28 | T5 | 76577 | 1 | B |  | Türpositionsschalter | RITTAL | SZ4127.010 | Steuerung | +E210 | 4 | =CV01.D01/4.28 |  |  |  |  | .D01 |  |  |  |  | =CV01 |  | 17V | 001982_92_1 | 001982 | 92
-4S38 | T5 | 76577 | 1 | B |  | Türpositionsschalter | RITTAL | SZ4127.010 | Leistung 1 | +E210 | 4 | =CV01.D01/4.38 |  |  |  |  | .D01 |  |  |  |  | =CV01 |  | 17V | 001982_91_1 | 001982 | 91
-4S48 | T5 | 76577 | 1 | B |  | Türpositionsschalter | RITTAL | SZ4127.010 | Leistung 2 | +E210 | 4 | =CV01.D01/4.48 |  |  |  |  | .D01 |  |  |  |  | =CV01 |  | 17V | 001982_89_1 | 001982 | 89
-5F22 | T5 | 386272 | 3 | F | gL/gG - E18 | Sicherung | SIEMENS | 5SE2325 |  | +E210 | 5 | =CV01.D01/5.22 |  |  | 25 A |  | .D01 |  |  |  |  | =CV01 |  | 17VL | 001978_129_1 | 001978 | 129
-5F22 | T5 | 351737 | 1 | Q | -> 63 A (27mm Breite) | Sicherungshalter | RITTAL | SV9340.950 |  | +E210 | 5 | =CV01.D01/5.22 |  |  |  |  | .D01 |  |  |  |  | =CV01 |  | 17V | 001978_129_2 | 001978 | 129
-5F23 | T5 | 386275 | 3 | F | gL/gG - E18 | Sicherung | SIEMENS | 5SE2335 |  | +E210 | 5 | =CV01.D01/5.23 |  |  | 35 A |  | .D01 |  |  |  |  | =CV01 |  | 17VL | 001978_130_1 | 001978 | 130
-5F23 | T5 | 351737 | 1 | Q | -> 63 A (27mm Breite) | Sicherungshalter | RITTAL | SV9340.950 |  | +E210 | 5 | =CV01.D01/5.23 |  |  |  |  | .D01 |  |  |  |  | =CV01 |  | 17V | 001978_130_2 | 001978 | 130
-5F25 | T5 | 386249 | 3 | F | gL/gG - E14 | Sicherung | SIEMENS | 5SE2310 |  | +E210 | 5 | =CV01.D01/5.25 |  |  | 10 A |  | .D01 |  |  |  |  | =CV01 |  | 17VL | 001978_81_1 | 001978 | 81
-5F25 | T5 | 386543 | 3 | F | E18 | Paßschraube | SIEMENS | 5SH5410 |  | +E210 | 5 | =CV01.D01/5.25 |  |  | 10A |  | .D01 |  |  | rot |  | =CV01 |  | 17V | 001978_81_1_1 |  | 81
-5F25 | T5 | 351737 | 1 | Q | -> 63 A (27mm Breite) | Sicherungshalter | RITTAL | SV9340.950 |  | +E210 | 5 | =CV01.D01/5.25 |  |  |  |  | .D01 |  |  |  |  | =CV01 |  | 17V | 001978_81_2 | 001978 | 81
-5F26 | T5 | 386249 | 3 | F | gL/gG - E14 | Sicherung | SIEMENS | 5SE2310 |  | +E210 | 5 | =CV01.D01/5.26 |  |  | 10 A |  | .D01 |  |  |  |  | =CV01 |  | 17VL | 001978_99_1 | 001978 | 99
-5F26 | T5 | 386543 | 3 | F | E18 | Paßschraube | SIEMENS | 5SH5410 |  | +E210 | 5 | =CV01.D01/5.26 |  |  | 10A |  | .D01 |  |  | rot |  | =CV01 |  | 17V | 001978_99_1_1 |  | 99
-5F26 | T5 | 351737 | 1 | Q | -> 63 A (27mm Breite) | Sicherungshalter | RITTAL | SV9340.950 |  | +E210 | 5 | =CV01.D01/5.26 |  |  |  |  | .D01 |  |  |  |  | =CV01 |  | 17V | 001978_99_2 | 001978 | 99
-7F25 | T5 | 386270 | 3 | F | gL/gG - E14 | Sicherung | SIEMENS | 5SE2316 |  | +E210 | 7 | =CV01.D01/7.25 |  |  | 16 A |  | .D01 |  |  |  |  | =CV01 |  | 17VL | 001979_106_1 | 001979 | 106
-7F25 | T5 | 349715 | 3 | F | E18 | Paßschraube | SIEMENS | 5SH5416 |  | +E210 | 7 | =CV01.D01/7.25 |  |  | 16A |  | .D01 |  |  | grau |  | =CV01 |  | 17V | 001979_106_1_1 |  | 106
-7F25 | T5 | 351737 | 1 | Q | -> 63 A (27mm Breite) | Sicherungshalter | RITTAL | SV9340.950 |  | +E210 | 7 | =CV01.D01/7.25 |  |  |  |  | .D01 |  |  |  |  | =CV01 |  | 17V | 001979_106_2 | 001979 | 106
-7Q22 | T5 | 433241 | 1 | Q | (S00) | Leistungsschalter | SIEMENS | 3RV2011-1CA10 | Durchhangmessung | +E210 | 7 | =CV01.D01/7.22 |  |  | 1,8-2,5A |  | .D01 |  |  | Schraubanschluss |  | =CV01 |  | 17V | 001979_54_1 | 001979 | 54
-7Q22 | T5 | 433250 | 1 | Q | 1S+1Ö (S00,S0,S2) | Hilfsschalterblock | SIEMENS | 3RV2901-1E | Durchhangmessung | +E210 | 7 | =CV01.D01/7.22 |  |  |  |  | .D01 |  |  | Schraubanschluss |  | =CV01 |  | 17V | 001979_54_1_1 |  | 54
-7Q22 | T5 | 330732 | 1 | Q | -> 25 A (45mm Breite) | Geräteadapter | RITTAL | SV9340.310 | Durchhangmessung | +E210 | 7 | =CV01.D01/7.22 |  |  |  |  | .D01 |  |  |  |  | =CV01 |  | 17V | 001979_54_2 | 001979 | 54
-7Q23 | T5 | 433247 | 1 | Q | (S00) | Leistungsschalter | SIEMENS | 3RV2011-1JA10 | Druckluft Trockner | +E210 | 7 | =CV01.D01/7.23 |  |  | 7-10A |  | .D01 |  |  | Schraubanschluss |  | =CV01 |  | 17V | 001979_65_1 | 001979 | 65
-7Q23 | T5 | 433250 | 1 | Q | 1S+1Ö (S00,S0,S2) | Hilfsschalterblock | SIEMENS | 3RV2901-1E | Druckluft Trockner | +E210 | 7 | =CV01.D01/7.23 |  |  |  |  | .D01 |  |  | Schraubanschluss |  | =CV01 |  | 17V | 001979_65_1_1 |  | 65
-7Q23 | T5 | 330732 | 1 | Q | -> 25 A (45mm Breite) | Geräteadapter | RITTAL | SV9340.310 | Druckluft Trockner | +E210 | 7 | =CV01.D01/7.23 |  |  |  |  | .D01 |  |  |  |  | =CV01 |  | 17V | 001979_65_2 | 001979 | 65
-8F22 | T5 | 386249 | 3 | F | gL/gG - E14 | Sicherung | SIEMENS | 5SE2310 |  | +E210 | 8 | =CV01.D01/8.22 |  |  | 10 A |  | .D01 |  |  |  |  | =CV01 |  | 17VL | 001974_31_1 | 001974 | 31
-8F22 | T5 | 386543 | 3 | F | E18 | Paßschraube | SIEMENS | 5SH5410 |  | +E210 | 8 | =CV01.D01/8.22 |  |  | 10A |  | .D01 |  |  | rot |  | =CV01 |  | 17V | 001974_31_1_1 |  | 31
-8F22 | T5 | 351737 | 1 | Q | -> 63 A (27mm Breite) | Sicherungshalter | RITTAL | SV9340.950 |  | +E210 | 8 | =CV01.D01/8.22 |  |  |  |  | .D01 |  |  |  |  | =CV01 |  | 17V | 001974_31_2 | 001974 | 31
-8F25 | T5 | 386248 | 3 | F | gL/gG - E14 | Sicherung | SIEMENS | 5SE2306 |  | +E210 | 8 | =CV01.D01/8.25 |  |  | 6 A |  | .D01 |  |  |  |  | =CV01 |  | 17V | 001974_30_1 | 001974 | 30
-8F25 | T5 | 386541 | 3 | F | E18 | Paßschraube | SIEMENS | 5SH5406 |  | +E210 | 8 | =CV01.D01/8.25 |  |  | 6A |  | .D01 |  |  | grün |  | =CV01 |  | 17V | 001974_30_1_1 |  | 30
-8F25 | T5 | 351737 | 1 | Q | -> 63 A (27mm Breite) | Sicherungshalter | RITTAL | SV9340.950 |  | +E210 | 8 | =CV01.D01/8.25 |  |  |  |  | .D01 |  |  |  |  | =CV01 |  | 17V | 001974_30_2 | 001974 | 30
-9G32 | T5 | 616683 | 1 | T | Sitop 40A | Stromversorgung | SIEMENS | 6EP3437-8SB00-0AY0 |  | +E210 | 9 | =CV01.D01/9.32 | 13 | 3x 400..50 | 2,1A |  | .D01 |  |  | 3 Phasen |  | =CV01 |  | 17 | 001977_35_1 | 001977 | 35
-9G35 | T5 | 616683 | 1 | T | Sitop 40A | Stromversorgung | SIEMENS | 6EP3437-8SB00-0AY0 |  | +E210 | 9 | =CV01.D01/9.35 | 13 | 3x 400..50 | 2,1A |  | .D01 |  |  | 3 Phasen |  | =CV01 |  | 17 | 001977_36_1 | 001977 | 36
-9G43 | T5 | 621359 | 1 | T | ORING/24DC/2X40/1X80 | Redundanz-Modul QUINT | PHOENIX | 2902879 | Redundanz Modul 1/2 | +E210 | 9 | =CV01.D01/9.43 |  | 24VDC | 2x40A |  | .D01 |  |  |  |  | =CV01 |  | 17V | 001977_37_1 | 001977 | 37
-9G46 | T5 | 623965 | 1 | F | EM12-T00-000-GND-40A | Einspeisemodul GND 40A | ETA | EM12-T00-000-GND-40A |  | +E210 | 9 | =CV01.D01/9.47 |  | GND | 40A |  | .D01 |  |  | max. 40A |  | =CV01 |  | 17V | 001977_24_1 | 001977 | 24
-9G47 | T5 | 623964 | 1 | F | PM12-T03-00-GND-20A | Potential-Verteiler 20A | ETA | PM12-T03-00-GND-20A |  | +E210 | 9 | =CV01.D01/9.48 |  | GND | 20A |  | .D01 |  |  | max. 10A pro Klemme |  | =CV01 |  | 17V | 001977_25_1 | 001977 | 25
-9G62 | T5 | 611578 | 1 | F | EM12-T01-001 DC24V-40A | Einspeisemodul 40A | ETA | EM12-T01-001-DC24V-40A |  | +E210 | 9 | =CV01.D01/9.63 |  | 24V DC | 40A |  | .D01 |  |  | Sammelstörung |  | =CV01 |  | 17V | 001977_13_1 | 001977 | 13
-9G63 | T5 | 611580 | 1 | F | REX12D-TE2-100-DC24V 1A-10A | Überstrom-Schutz 1..10A | ETA | REX12D-TE2-100-DC24V-1A-10A |  | +E210 | 9 | =CV01.D01/9.63 |  | 24V DC | 1..10A |  | .D01 |  |  | 2x1..10A |  | =CV01 |  | 17V | 001977_14_1 | 001977 | 14
-9G64 | T5 | 611580 | 1 | F | REX12D-TE2-100-DC24V 1A-10A | Überstrom-Schutz 1..10A | ETA | REX12D-TE2-100-DC24V-1A-10A |  | +E210 | 9 | =CV01.D01/9.64 |  | 24V DC | 1..10A |  | .D01 |  |  | 2x1..10A |  | =CV01 |  | 17V | 001977_16_1 | 001977 | 16
-9G65 | T5 | 611580 | 1 | F | REX12D-TE2-100-DC24V 1A-10A | Überstrom-Schutz 1..10A | ETA | REX12D-TE2-100-DC24V-1A-10A |  | +E210 | 9 | =CV01.D01/9.65 |  | 24V DC | 1..10A |  | .D01 |  |  | 2x1..10A |  | =CV01 |  | 17V | 001977_15_1 | 001977 | 15
-9G66 | T5 | 611580 | 1 | F | REX12D-TE2-100-DC24V 1A-10A | Überstrom-Schutz 1..10A | ETA | REX12D-TE2-100-DC24V-1A-10A |  | +E210 | 9 | =CV01.D01/9.66 |  | 24V DC | 1..10A |  | .D01 |  |  | 2x1..10A |  | =CV01 |  | 17V | 001977_23_1 | 001977 | 23
-9G67 | T5 | 611580 | 1 | F | REX12D-TE2-100-DC24V 1A-10A | Überstrom-Schutz 1..10A | ETA | REX12D-TE2-100-DC24V-1A-10A |  | +E210 | 9 | =CV01.D01/9.66 |  | 24V DC | 1..10A |  | .D01 |  |  | 2x1..10A |  | =CV01 |  | 17V | 001977_42_1 | 001977 | 42
-9G68 | T5 | 611580 | 1 | F | REX12D-TE2-100-DC24V 1A-10A | Überstrom-Schutz 1..10A | ETA | REX12D-TE2-100-DC24V-1A-10A |  | +E210 | 9 | =CV01.D01/9.67 |  | 24V DC | 1..10A |  | .D01 |  |  | 2x1..10A |  | =CV01 |  | 17V | 001977_43_1 | 001977 | 43
-9Q12 | T5 | 433242 | 1 | Q | (S00) | Leistungsschalter | SIEMENS | 3RV2011-1DA10 | Netzteil 1 (3A) | +E210 | 9 | =CV01.D01/9.12 |  |  | 2,2-3,2A |  | .D01 |  |  | Schraubanschluss |  | =CV01 |  | 17V | 001977_9_1 | 001977 | 9
-9Q12 | T5 | 433250 | 1 | Q | 1S+1Ö (S00,S0,S2) | Hilfsschalterblock | SIEMENS | 3RV2901-1E | Netzteil 1 (3A) | +E210 | 9 | =CV01.D01/9.12 |  |  |  |  | .D01 |  |  | Schraubanschluss |  | =CV01 |  | 17V | 001977_9_1_1 |  | 9
-9Q12 | T5 | 330732 | 1 | Q | -> 25 A (45mm Breite) | Geräteadapter | RITTAL | SV9340.310 | Netzteil 1 (3A) | +E210 | 9 | =CV01.D01/9.12 |  |  |  |  | .D01 |  |  |  |  | =CV01 |  | 17V | 001977_9_2 | 001977 | 9
-9Q15 | T5 | 433242 | 1 | Q | (S00) | Leistungsschalter | SIEMENS | 3RV2011-1DA10 | Netzteil 2 (3A) | +E210 | 9 | =CV01.D01/9.15 |  |  | 2,2-3,2A |  | .D01 |  |  | Schraubanschluss |  | =CV01 |  | 17V | 001977_10_1 | 001977 | 10
-9Q15 | T5 | 433250 | 1 | Q | 1S+1Ö (S00,S0,S2) | Hilfsschalterblock | SIEMENS | 3RV2901-1E | Netzteil 2 (3A) | +E210 | 9 | =CV01.D01/9.15 |  |  |  |  | .D01 |  |  | Schraubanschluss |  | =CV01 |  | 17V | 001977_10_1_1 |  | 10
-9Q15 | T5 | 330732 | 1 | Q | -> 25 A (45mm Breite) | Geräteadapter | RITTAL | SV9340.310 | Netzteil 2 (3A) | +E210 | 9 | =CV01.D01/9.15 |  |  |  |  | .D01 |  |  |  |  | =CV01 |  | 17V | 001977_10_2 | 001977 | 10
-10F18 | T5 | 349751 | 3 | F | silized / E18 | Sicherung | SIEMENS | 5SE1335 |  | +E210 | 10 | =CV01.D01/10.18 |  |  | 35 A |  | .D01 |  |  |  |  | =CV01 |  | 17V | 001976_39_1 | 001976 | 39
-10F18 | T5 | 351737 | 1 | Q | -> 63 A (27mm Breite) | Sicherungshalter | RITTAL | SV9340.950 |  | +E210 | 10 | =CV01.D01/10.18 |  |  |  |  | .D01 |  |  |  |  | =CV01 |  | 17V | 001976_39_2 | 001976 | 39
-10F48 | T5 | 473751 | 1 | F | D, 1-pol. | Leitungsschutzschalter | SIEMENS | 5SY4106-8 |  | +E210 | 10 | =CV01.D01/10.48 |  | 230/400V | 6A |  | .D01 |  |  |  |  | =CV01 |  | 17 | 001976_23_1 | 001976 | 23
-10V34 | T5 | 242136 | 1 | Q | 460V/30A | Halbleiter-Schütz | SIEMENS | 3RF2330-1AA04 |  | +E210 | 10 | =CV01.D01/10.34 |  | 460V~ | 30A | 8kW | .D01 |  |  |  |  | =CV01 |  | 17 | 001976_22_1 | 001976 | 22
-10V34 | T5 | 261269 | 1 | Q | 3RF23 | Last-Überwachung | SIEMENS | 3RF2950-0GA16 |  | +E210 | 10 | =CV01.D01/10.34 |  | 400V~ | für 50A |  | .D01 |  |  |  |  | =CV01 |  | 17 | 001976_22_2 | 001976 | 22
-10V34 | T5 | 266483 | 1 | X | 3RF29 | Klemmenabdeckung | SIEMENS | 3RF2900-3PA88 |  | +E210 | 10 | =CV01.D01/10.34 |  |  |  |  | .D01 |  |  |  |  | =CV01 |  | 17V | 001976_22_3 | 001976 | 22
-10V36 | T5 | 242136 | 1 | Q | 460V/30A | Halbleiter-Schütz | SIEMENS | 3RF2330-1AA04 |  | +E210 | 10 | =CV01.D01/10.36 |  | 460V~ | 30A | 8kW | .D01 |  |  |  |  | =CV01 |  | 17 | 001976_21_1 | 001976 | 21
-10V36 | T5 | 261269 | 1 | Q | 3RF23 | Last-Überwachung | SIEMENS | 3RF2950-0GA16 |  | +E210 | 10 | =CV01.D01/10.36 |  | 400V~ | für 50A |  | .D01 |  |  |  |  | =CV01 |  | 17 | 001976_21_2 | 001976 | 21
-10V36 | T5 | 266483 | 1 | X | 3RF29 | Klemmenabdeckung | SIEMENS | 3RF2900-3PA88 |  | +E210 | 10 | =CV01.D01/10.36 |  |  |  |  | .D01 |  |  |  |  | =CV01 |  | 17V | 001976_21_3 | 001976 | 21
-11F18 | T5 | 76352 | 3 | F | SITOR, Gr.000 | Halbleiter-Sicherung | SIEMENS | 3NE1820-0 |  | +E210 | 11 | =CV01.D01/11.18 |  | 690V | 80A |  | .D01 |  |  |  |  | =CV01 |  | 17 | 001975_28_1 | 001975 | 28
-11F18 | T5 | 301064 | 1 | F | NH 00 | Sicherungslasttrenner | RITTAL | SV9343.010 |  | +E210 | 11 | =CV01.D01/11.18 |  |  | 160A |  | .D01 |  |  | 5/10mm Schiene |  | =CV01 |  | 17 | 001975_28_2 | 001975 | 28
-11F19 | T5 | 386247 | 3 | F | gL/gG - E14 | Sicherung | SIEMENS | 5SE2304 |  | +E210 | 11 | =CV01.D01/11.19 |  |  | 4 A |  | .D01 |  |  |  |  | =CV01 |  | 17V | 001975_50_1 | 001975 | 50
-11F19 | T5 | 386540 | 3 | F | E18 | Paßschraube | SIEMENS | 5SH5404 |  | +E210 | 11 | =CV01.D01/11.19 |  |  | 4A |  | .D01 |  |  | braun |  | =CV01 |  | 17V | 001975_50_1_1 |  | 50
-11F19 | T5 | 351737 | 1 | Q | -> 63 A (27mm Breite) | Sicherungshalter | RITTAL | SV9340.950 |  | +E210 | 11 | =CV01.D01/11.19 |  |  |  |  | .D01 |  |  |  |  | =CV01 |  | 17V | 001975_50_2 | 001975 | 50
-11V35 | T5 | 873937 | 1 | Q | 500V/100A TYA S202 | Leistungssteller | JUMO | 709066/8-02-100-01-500-00 |  | +E210 | 11 | =CV01.D01/11.35 |  | 500V~ | 100A |  | .D01 |  |  |  |  | =CV01 |  | 17 | 001975_49_1 | 001975 | 49
-12F18 | T5 | 76352 | 3 | F | SITOR, Gr.000 | Halbleiter-Sicherung | SIEMENS | 3NE1820-0 |  | +E210 | 12 | =CV01.D01/12.18 |  | 690V | 80A |  | .D01 |  |  |  |  | =CV01 |  | 17 | 002119_29_1 | 002119 | 29
-12F18 | T5 | 301064 | 1 | F | NH 00 | Sicherungslasttrenner | RITTAL | SV9343.010 |  | +E210 | 12 | =CV01.D01/12.18 |  |  | 160A |  | .D01 |  |  | 5/10mm Schiene |  | =CV01 |  | 17 | 002119_29_2 | 002119 | 29
-12F19 | T5 | 386247 | 3 | F | gL/gG - E14 | Sicherung | SIEMENS | 5SE2304 |  | +E210 | 12 | =CV01.D01/12.19 |  |  | 4 A |  | .D01 |  |  |  |  | =CV01 |  | 17V | 002119_55_1 | 002119 | 55
-12F19 | T5 | 386540 | 3 | F | E18 | Paßschraube | SIEMENS | 5SH5404 |  | +E210 | 12 | =CV01.D01/12.19 |  |  | 4A |  | .D01 |  |  | braun |  | =CV01 |  | 17V | 002119_55_1_1 |  | 55
-12F19 | T5 | 351737 | 1 | Q | -> 63 A (27mm Breite) | Sicherungshalter | RITTAL | SV9340.950 |  | +E210 | 12 | =CV01.D01/12.19 |  |  |  |  | .D01 |  |  |  |  | =CV01 |  | 17V | 002119_55_2 | 002119 | 55
-12V35 | T5 | 873937 | 1 | Q | 500V/100A TYA S202 | Leistungssteller | JUMO | 709066/8-02-100-01-500-00 |  | +E210 | 12 | =CV01.D01/12.35 |  | 500V~ | 100A |  | .D01 |  |  |  |  | =CV01 |  | 17 | 002119_53_1 | 002119 | 53
-13F18 | T5 | 76960 | 3 | F | gR, NH00 | Halbleiter-Sicherung | SIEMENS | 3NE1021-0 |  | +E210 | 13 | =CV01.D01/13.18 |  |  | 100A |  | .D01 |  |  |  |  | =CV01 |  | 17V | 002120_56_1 | 002120 | 56
-13F18 | T5 | 301064 | 1 | F | NH 00 | Sicherungslasttrenner | RITTAL | SV9343.010 |  | +E210 | 13 | =CV01.D01/13.18 |  |  | 160A |  | .D01 |  |  | 5/10mm Schiene |  | =CV01 |  | 17 | 002120_56_2 | 002120 | 56
-13F19 | T5 | 386247 | 3 | F | gL/gG - E14 | Sicherung | SIEMENS | 5SE2304 |  | +E210 | 13 | =CV01.D01/13.19 |  |  | 4 A |  | .D01 |  |  |  |  | =CV01 |  | 17V | 002120_50_1 | 002120 | 50
-13F19 | T5 | 386540 | 3 | F | E18 | Paßschraube | SIEMENS | 5SH5404 |  | +E210 | 13 | =CV01.D01/13.19 |  |  | 4A |  | .D01 |  |  | braun |  | =CV01 |  | 17V | 002120_50_1_1 |  | 50
-13F19 | T5 | 351737 | 1 | Q | -> 63 A (27mm Breite) | Sicherungshalter | RITTAL | SV9340.950 |  | +E210 | 13 | =CV01.D01/13.19 |  |  |  |  | .D01 |  |  |  |  | =CV01 |  | 17V | 002120_50_2 | 002120 | 50
-13V35 | T5 | 873937 | 1 | Q | 500V/100A TYA S202 | Leistungssteller | JUMO | 709066/8-02-100-01-500-00 |  | +E210 | 13 | =CV01.D01/13.35 |  | 500V~ | 100A |  | .D01 |  |  |  |  | =CV01 |  | 17 | 002120_49_1 | 002120 | 49
-14F18 | T5 | 76960 | 3 | F | gR, NH00 | Halbleiter-Sicherung | SIEMENS | 3NE1021-0 |  | +E210 | 14 | =CV01.D01/14.18 |  |  | 100A |  | .D01 |  |  |  |  | =CV01 |  | 17V | 002282_50_1 | 002282 | 50
-14F18 | T5 | 301064 | 1 | F | NH 00 | Sicherungslasttrenner | RITTAL | SV9343.010 |  | +E210 | 14 | =CV01.D01/14.18 |  |  | 160A |  | .D01 |  |  | 5/10mm Schiene |  | =CV01 |  | 17 | 002282_50_2 | 002282 | 50
-14F19 | T5 | 386247 | 3 | F | gL/gG - E14 | Sicherung | SIEMENS | 5SE2304 |  | +E210 | 14 | =CV01.D01/14.19 |  |  | 4 A |  | .D01 |  |  |  |  | =CV01 |  | 17V | 002282_44_1 | 002282 | 44
-14F19 | T5 | 386540 | 3 | F | E18 | Paßschraube | SIEMENS | 5SH5404 |  | +E210 | 14 | =CV01.D01/14.19 |  |  | 4A |  | .D01 |  |  | braun |  | =CV01 |  | 17V | 002282_44_1_1 |  | 44
-14F19 | T5 | 351737 | 1 | Q | -> 63 A (27mm Breite) | Sicherungshalter | RITTAL | SV9340.950 |  | +E210 | 14 | =CV01.D01/14.19 |  |  |  |  | .D01 |  |  |  |  | =CV01 |  | 17V | 002282_44_2 | 002282 | 44
-14V35 | T5 | 873937 | 1 | Q | 500V/100A TYA S202 | Leistungssteller | JUMO | 709066/8-02-100-01-500-00 |  | +E210 | 14 | =CV01.D01/14.35 |  | 500V~ | 100A |  | .D01 |  |  |  |  | =CV01 |  | 17 | 002282_43_1 | 002282 | 43
-15F18 | T5 | 76960 | 3 | F | gR, NH00 | Halbleiter-Sicherung | SIEMENS | 3NE1021-0 |  | +E210 | 15 | =CV01.D01/15.18 |  |  | 100A |  | .D01 |  |  |  |  | =CV01 |  | 17V | 002540_50_1 | 002540 | 50
-15F18 | T5 | 301064 | 1 | F | NH 00 | Sicherungslasttrenner | RITTAL | SV9343.010 |  | +E210 | 15 | =CV01.D01/15.18 |  |  | 160A |  | .D01 |  |  | 5/10mm Schiene |  | =CV01 |  | 17 | 002540_50_2 | 002540 | 50
-15F19 | T5 | 386247 | 3 | F | gL/gG - E14 | Sicherung | SIEMENS | 5SE2304 |  | +E210 | 15 | =CV01.D01/15.19 |  |  | 4 A |  | .D01 |  |  |  |  | =CV01 |  | 17V | 002540_44_1 | 002540 | 44
-15F19 | T5 | 386540 | 3 | F | E18 | Paßschraube | SIEMENS | 5SH5404 |  | +E210 | 15 | =CV01.D01/15.19 |  |  | 4A |  | .D01 |  |  | braun |  | =CV01 |  | 17V | 002540_44_1_1 |  | 44
-15F19 | T5 | 351737 | 1 | Q | -> 63 A (27mm Breite) | Sicherungshalter | RITTAL | SV9340.950 |  | +E210 | 15 | =CV01.D01/15.19 |  |  |  |  | .D01 |  |  |  |  | =CV01 |  | 17V | 002540_44_2 | 002540 | 44
-15V35 | T5 | 873937 | 1 | Q | 500V/100A TYA S202 | Leistungssteller | JUMO | 709066/8-02-100-01-500-00 |  | +E210 | 15 | =CV01.D01/15.35 |  | 500V~ | 100A |  | .D01 |  |  |  |  | =CV01 |  | 17 | 002540_43_1 | 002540 | 43
-16F18 | T5 | 76352 | 3 | F | SITOR, Gr.000 | Halbleiter-Sicherung | SIEMENS | 3NE1820-0 |  | +E210 | 16 | =CV01.D01/16.18 |  | 690V | 80A |  | .D01 |  |  |  |  | =CV01 |  | 17 | 002293_28_1 | 002293 | 28
-16F18 | T5 | 301064 | 1 | F | NH 00 | Sicherungslasttrenner | RITTAL | SV9343.010 |  | +E210 | 16 | =CV01.D01/16.18 |  |  | 160A |  | .D01 |  |  | 5/10mm Schiene |  | =CV01 |  | 17 | 002293_28_2 | 002293 | 28
-16F19 | T5 | 386247 | 3 | F | gL/gG - E14 | Sicherung | SIEMENS | 5SE2304 |  | +E210 | 16 | =CV01.D01/16.19 |  |  | 4 A |  | .D01 |  |  |  |  | =CV01 |  | 17V | 002293_50_1 | 002293 | 50
-16F19 | T5 | 386540 | 3 | F | E18 | Paßschraube | SIEMENS | 5SH5404 |  | +E210 | 16 | =CV01.D01/16.19 |  |  | 4A |  | .D01 |  |  | braun |  | =CV01 |  | 17V | 002293_50_1_1 |  | 50
-16F19 | T5 | 351737 | 1 | Q | -> 63 A (27mm Breite) | Sicherungshalter | RITTAL | SV9340.950 |  | +E210 | 16 | =CV01.D01/16.19 |  |  |  |  | .D01 |  |  |  |  | =CV01 |  | 17V | 002293_50_2 | 002293 | 50
-16V35 | T5 | 873937 | 1 | Q | 500V/100A TYA S202 | Leistungssteller | JUMO | 709066/8-02-100-01-500-00 |  | +E210 | 16 | =CV01.D01/16.35 |  | 500V~ | 100A |  | .D01 |  |  |  |  | =CV01 |  | 17 | 002293_49_1 | 002293 | 49
-17F18 | T5 | 76352 | 3 | F | SITOR, Gr.000 | Halbleiter-Sicherung | SIEMENS | 3NE1820-0 |  | +E210 | 17 | =CV01.D01/17.18 |  | 690V | 80A |  | .D01 |  |  |  |  | =CV01 |  | 17 | 002295_28_1 | 002295 | 28
-17F18 | T5 | 301064 | 1 | F | NH 00 | Sicherungslasttrenner | RITTAL | SV9343.010 |  | +E210 | 17 | =CV01.D01/17.18 |  |  | 160A |  | .D01 |  |  | 5/10mm Schiene |  | =CV01 |  | 17 | 002295_28_2 | 002295 | 28
-17F19 | T5 | 386247 | 3 | F | gL/gG - E14 | Sicherung | SIEMENS | 5SE2304 |  | +E210 | 17 | =CV01.D01/17.19 |  |  | 4 A |  | .D01 |  |  |  |  | =CV01 |  | 17V | 002295_50_1 | 002295 | 50
-17F19 | T5 | 386540 | 3 | F | E18 | Paßschraube | SIEMENS | 5SH5404 |  | +E210 | 17 | =CV01.D01/17.19 |  |  | 4A |  | .D01 |  |  | braun |  | =CV01 |  | 17V | 002295_50_1_1 |  | 50
-17F19 | T5 | 351737 | 1 | Q | -> 63 A (27mm Breite) | Sicherungshalter | RITTAL | SV9340.950 |  | +E210 | 17 | =CV01.D01/17.19 |  |  |  |  | .D01 |  |  |  |  | =CV01 |  | 17V | 002295_50_2 | 002295 | 50
-17V35 | T5 | 873937 | 1 | Q | 500V/100A TYA S202 | Leistungssteller | JUMO | 709066/8-02-100-01-500-00 |  | +E210 | 17 | =CV01.D01/17.35 |  | 500V~ | 100A |  | .D01 |  |  |  |  | =CV01 |  | 17 | 002295_49_1 | 002295 | 49
-18F18 | T5 | 76352 | 3 | F | SITOR, Gr.000 | Halbleiter-Sicherung | SIEMENS | 3NE1820-0 |  | +E210 | 18 | =CV01.D01/18.18 |  | 690V | 80A |  | .D01 |  |  |  |  | =CV01 |  | 17 | 002296_28_1 | 002296 | 28
-18F18 | T5 | 301064 | 1 | F | NH 00 | Sicherungslasttrenner | RITTAL | SV9343.010 |  | +E210 | 18 | =CV01.D01/18.18 |  |  | 160A |  | .D01 |  |  | 5/10mm Schiene |  | =CV01 |  | 17 | 002296_28_2 | 002296 | 28
-18F19 | T5 | 386247 | 3 | F | gL/gG - E14 | Sicherung | SIEMENS | 5SE2304 |  | +E210 | 18 | =CV01.D01/18.19 |  |  | 4 A |  | .D01 |  |  |  |  | =CV01 |  | 17V | 002296_50_1 | 002296 | 50
-18F19 | T5 | 386540 | 3 | F | E18 | Paßschraube | SIEMENS | 5SH5404 |  | +E210 | 18 | =CV01.D01/18.19 |  |  | 4A |  | .D01 |  |  | braun |  | =CV01 |  | 17V | 002296_50_1_1 |  | 50
-18F19 | T5 | 351737 | 1 | Q | -> 63 A (27mm Breite) | Sicherungshalter | RITTAL | SV9340.950 |  | +E210 | 18 | =CV01.D01/18.19 |  |  |  |  | .D01 |  |  |  |  | =CV01 |  | 17V | 002296_50_2 | 002296 | 50
-18V35 | T5 | 873937 | 1 | Q | 500V/100A TYA S202 | Leistungssteller | JUMO | 709066/8-02-100-01-500-00 |  | +E210 | 18 | =CV01.D01/18.35 |  | 500V~ | 100A |  | .D01 |  |  |  |  | =CV01 |  | 17 | 002296_49_1 | 002296 | 49
-19F18 | T5 | 76352 | 3 | F | SITOR, Gr.000 | Halbleiter-Sicherung | SIEMENS | 3NE1820-0 |  | +E210 | 19 | =CV01.D01/19.18 |  | 690V | 80A |  | .D01 |  |  |  |  | =CV01 |  | 17 | 002290_28_1 | 002290 | 28
-19F18 | T5 | 301064 | 1 | F | NH 00 | Sicherungslasttrenner | RITTAL | SV9343.010 |  | +E210 | 19 | =CV01.D01/19.18 |  |  | 160A |  | .D01 |  |  | 5/10mm Schiene |  | =CV01 |  | 17 | 002290_28_2 | 002290 | 28
-19F19 | T5 | 386247 | 3 | F | gL/gG - E14 | Sicherung | SIEMENS | 5SE2304 |  | +E210 | 19 | =CV01.D01/19.19 |  |  | 4 A |  | .D01 |  |  |  |  | =CV01 |  | 17V | 002290_50_1 | 002290 | 50
-19F19 | T5 | 386540 | 3 | F | E18 | Paßschraube | SIEMENS | 5SH5404 |  | +E210 | 19 | =CV01.D01/19.19 |  |  | 4A |  | .D01 |  |  | braun |  | =CV01 |  | 17V | 002290_50_1_1 |  | 50
-19F19 | T5 | 351737 | 1 | Q | -> 63 A (27mm Breite) | Sicherungshalter | RITTAL | SV9340.950 |  | +E210 | 19 | =CV01.D01/19.19 |  |  |  |  | .D01 |  |  |  |  | =CV01 |  | 17V | 002290_50_2 | 002290 | 50
-19V35 | T5 | 873937 | 1 | Q | 500V/100A TYA S202 | Leistungssteller | JUMO | 709066/8-02-100-01-500-00 |  | +E210 | 19 | =CV01.D01/19.35 |  | 500V~ | 100A |  | .D01 |  |  |  |  | =CV01 |  | 17 | 002290_49_1 | 002290 | 49
-20F18 | T5 | 76352 | 3 | F | SITOR, Gr.000 | Halbleiter-Sicherung | SIEMENS | 3NE1820-0 |  | +E210 | 20 | =CV01.D01/20.18 |  | 690V | 80A |  | .D01 |  |  |  |  | =CV01 |  | 17 | 002286_28_1 | 002286 | 28
-20F18 | T5 | 301064 | 1 | F | NH 00 | Sicherungslasttrenner | RITTAL | SV9343.010 |  | +E210 | 20 | =CV01.D01/20.18 |  |  | 160A |  | .D01 |  |  | 5/10mm Schiene |  | =CV01 |  | 17 | 002286_28_2 | 002286 | 28
-20F19 | T5 | 386247 | 3 | F | gL/gG - E14 | Sicherung | SIEMENS | 5SE2304 |  | +E210 | 20 | =CV01.D01/20.19 |  |  | 4 A |  | .D01 |  |  |  |  | =CV01 |  | 17V | 002286_50_1 | 002286 | 50
-20F19 | T5 | 386540 | 3 | F | E18 | Paßschraube | SIEMENS | 5SH5404 |  | +E210 | 20 | =CV01.D01/20.19 |  |  | 4A |  | .D01 |  |  | braun |  | =CV01 |  | 17V | 002286_50_1_1 |  | 50
-20F19 | T5 | 351737 | 1 | Q | -> 63 A (27mm Breite) | Sicherungshalter | RITTAL | SV9340.950 |  | +E210 | 20 | =CV01.D01/20.19 |  |  |  |  | .D01 |  |  |  |  | =CV01 |  | 17V | 002286_50_2 | 002286 | 50
-20V35 | T5 | 873937 | 1 | Q | 500V/100A TYA S202 | Leistungssteller | JUMO | 709066/8-02-100-01-500-00 |  | +E210 | 20 | =CV01.D01/20.35 |  | 500V~ | 100A |  | .D01 |  |  |  |  | =CV01 |  | 17 | 002286_49_1 | 002286 | 49
-22Q32 | T5 | 433240 | 1 | Q | (S00) | Leistungsschalter | SIEMENS | 3RV2011-1BA10 | (1,5A) Kühlluftgebläse 1 | +E210 | 22 | =CV01.D01/22.32 |  |  | 1,4-2A |  | .D01 |  |  | Schraubanschluss |  | =CV01 |  | 17 | 002284_6_1 | 002284 | 6
-22Q32 | T5 | 433250 | 1 | Q | 1S+1Ö (S00,S0,S2) | Hilfsschalterblock | SIEMENS | 3RV2901-1E | (1,5A) Kühlluftgebläse 1 | +E210 | 22 | =CV01.D01/22.32 |  |  |  |  | .D01 |  |  | Schraubanschluss |  | =CV01 |  | 17V | 002284_6_1_1 |  | 6
-22Q33 | T5 | 433240 | 1 | Q | (S00) | Leistungsschalter | SIEMENS | 3RV2011-1BA10 | (1,5A) Kühlluftgebläse 2 | +E210 | 22 | =CV01.D01/22.33 |  |  | 1,4-2A |  | .D01 |  |  | Schraubanschluss |  | =CV01 |  | 17 | 002284_10_1 | 002284 | 10
-22Q33 | T5 | 433250 | 1 | Q | 1S+1Ö (S00,S0,S2) | Hilfsschalterblock | SIEMENS | 3RV2901-1E | (1,5A) Kühlluftgebläse 2 | +E210 | 22 | =CV01.D01/22.33 |  |  |  |  | .D01 |  |  | Schraubanschluss |  | =CV01 |  | 17V | 002284_10_1_1 |  | 10
-22Q35 | T5 | 433240 | 1 | Q | (S00) | Leistungsschalter | SIEMENS | 3RV2011-1BA10 | (1,5A) Kühlluftgebläse 3 | +E210 | 22 | =CV01.D01/22.35 |  |  | 1,4-2A |  | .D01 |  |  | Schraubanschluss |  | =CV01 |  | 17 | 002284_14_1 | 002284 | 14
-22Q35 | T5 | 433250 | 1 | Q | 1S+1Ö (S00,S0,S2) | Hilfsschalterblock | SIEMENS | 3RV2901-1E | (1,5A) Kühlluftgebläse 3 | +E210 | 22 | =CV01.D01/22.35 |  |  |  |  | .D01 |  |  | Schraubanschluss |  | =CV01 |  | 17V | 002284_14_1_1 |  | 14
-22Q36 | T5 | 433240 | 1 | Q | (S00) | Leistungsschalter | SIEMENS | 3RV2011-1BA10 | (1,5A) Kühlluftgebläse 4 | +E210 | 22 | =CV01.D01/22.36 |  |  | 1,4-2A |  | .D01 |  |  | Schraubanschluss |  | =CV01 |  | 17 | 002284_18_1 | 002284 | 18
-22Q36 | T5 | 433250 | 1 | Q | 1S+1Ö (S00,S0,S2) | Hilfsschalterblock | SIEMENS | 3RV2901-1E | (1,5A) Kühlluftgebläse 4 | +E210 | 22 | =CV01.D01/22.36 |  |  |  |  | .D01 |  |  | Schraubanschluss |  | =CV01 |  | 17V | 002284_18_1_1 |  | 18
-22Q38 | T5 | 433240 | 1 | Q | (S00) | Leistungsschalter | SIEMENS | 3RV2011-1BA10 | (1,5A) Kühlluftgebläse 5 | +E210 | 22 | =CV01.D01/22.38 |  |  | 1,4-2A |  | .D01 |  |  | Schraubanschluss |  | =CV01 |  | 17 | 002284_54_1 | 002284 | 54
-22Q38 | T5 | 433250 | 1 | Q | 1S+1Ö (S00,S0,S2) | Hilfsschalterblock | SIEMENS | 3RV2901-1E | (1,5A) Kühlluftgebläse 5 | +E210 | 22 | =CV01.D01/22.38 |  |  |  |  | .D01 |  |  | Schraubanschluss |  | =CV01 |  | 17V | 002284_54_1_1 |  | 54
-22Q39 | T5 | 433240 | 1 | Q | (S00) | Leistungsschalter | SIEMENS | 3RV2011-1BA10 | (1,5A) Kühlluftgebläse 6 | +E210 | 22 | =CV01.D01/22.39 |  |  | 1,4-2A |  | .D01 |  |  | Schraubanschluss |  | =CV01 |  | 17 | 002284_70_1 | 002284 | 70
-22Q39 | T5 | 433250 | 1 | Q | 1S+1Ö (S00,S0,S2) | Hilfsschalterblock | SIEMENS | 3RV2901-1E | (1,5A) Kühlluftgebläse 6 | +E210 | 22 | =CV01.D01/22.39 |  |  |  |  | .D01 |  |  | Schraubanschluss |  | =CV01 |  | 17V | 002284_70_1_1 |  | 70
-22X21 | T5 | 433252 | 1 | X | 3PH (S00, S0) | Einspeiseklemme | SIEMENS | 3RV2925-5AB |  | +E210 | 22 | =CV01.D01/22.21 |  |  |  |  | .D01 |  |  | Anschluss von oben |  | =CV01 |  | 17V | 002284_66_1 | 002284 | 66
-22X21 | T5 | 76333 | 2 | Q | für 5 Schalter; 3~ | Sammelschiene | SIEMENS | 3RV1915-1DB |  | +E210 | 22 | =CV01.D01/22.21 |  | 690V |  |  | .D01 |  |  |  |  | =CV01 |  | 17V | 002284_66_2 | 002284 | 66
-22X21 | T5 | 76331 | 1 | Q | für 3 Schalter; 3~, (S0/S00) | Sammelschiene | SIEMENS | 3RV1915-1BB |  | +E210 | 22 | =CV01.D01/22.21 |  | 690V |  |  | .D01 |  |  |  |  | =CV01 |  | 17V | 002284_66_3 | 002284 | 66
-23Q32 | T5 | 433240 | 1 | Q | (S00) | Leistungsschalter | SIEMENS | 3RV2011-1BA10 | (1,5A) Kühlluftgebläse 7 | +E210 | 23 | =CV01.D01/23.32 |  |  | 1,4-2A |  | .D01 |  |  | Schraubanschluss |  | =CV01 |  | 17 | 002280_1_1 | 002280 | 1
-23Q32 | T5 | 433250 | 1 | Q | 1S+1Ö (S00,S0,S2) | Hilfsschalterblock | SIEMENS | 3RV2901-1E | (1,5A) Kühlluftgebläse 7 | +E210 | 23 | =CV01.D01/23.32 |  |  |  |  | .D01 |  |  | Schraubanschluss |  | =CV01 |  | 17V | 002280_1_1_1 |  | 1
-23Q33 | T5 | 433240 | 1 | Q | (S00) | Leistungsschalter | SIEMENS | 3RV2011-1BA10 | (1,5A) Kühlluftgebläse 8 | +E210 | 23 | =CV01.D01/23.33 |  |  | 1,4-2A |  | .D01 |  |  | Schraubanschluss |  | =CV01 |  | 17 | 002280_13_1 | 002280 | 13
-23Q33 | T5 | 433250 | 1 | Q | 1S+1Ö (S00,S0,S2) | Hilfsschalterblock | SIEMENS | 3RV2901-1E | (1,5A) Kühlluftgebläse 8 | +E210 | 23 | =CV01.D01/23.33 |  |  |  |  | .D01 |  |  | Schraubanschluss |  | =CV01 |  | 17V | 002280_13_1_1 |  | 13
-23Q35 | T5 | 433240 | 1 | Q | (S00) | Leistungsschalter | SIEMENS | 3RV2011-1BA10 | (1,5A) Kühlluftgebläse 9 | +E210 | 23 | =CV01.D01/23.35 |  |  | 1,4-2A |  | .D01 |  |  | Schraubanschluss |  | =CV01 |  | 17 | 002280_30_1 | 002280 | 30
-23Q35 | T5 | 433250 | 1 | Q | 1S+1Ö (S00,S0,S2) | Hilfsschalterblock | SIEMENS | 3RV2901-1E | (1,5A) Kühlluftgebläse 9 | +E210 | 23 | =CV01.D01/23.35 |  |  |  |  | .D01 |  |  | Schraubanschluss |  | =CV01 |  | 17V | 002280_30_1_1 |  | 30
-23Q36 | T5 | 433240 | 1 | Q | (S00) | Leistungsschalter | SIEMENS | 3RV2011-1BA10 | (1,5A) Kühlluftgebläse 10 | +E210 | 23 | =CV01.D01/23.36 |  |  | 1,4-2A |  | .D01 |  |  | Schraubanschluss |  | =CV01 |  | 17 | 002280_42_1 | 002280 | 42
-23Q36 | T5 | 433250 | 1 | Q | 1S+1Ö (S00,S0,S2) | Hilfsschalterblock | SIEMENS | 3RV2901-1E | (1,5A) Kühlluftgebläse 10 | +E210 | 23 | =CV01.D01/23.36 |  |  |  |  | .D01 |  |  | Schraubanschluss |  | =CV01 |  | 17V | 002280_42_1_1 |  | 42
-26X14 | T5 | 75087 | 2 | A |  | Isolator | DRUSEIDT | 03070 S | Schienea3136 | +E210 | 26 | =CV01.D01/26.14 |  |  |  |  | .D01 |  |  |  |  | =CV01 |  | 17V | 002299_52_1 | 002299 | 52
-26X14 | T5 | 444082 | 25 |  |  | Leiteranschluß-Klemme | RITTAL | SV3451.500 | Schienea3136 | +E210 | 26 | =CV01.D01/26.14 |  |  |  |  | .D01 |  |  | 2,5..16mm² |  | =CV01 |  | 17V | 002299_52_2 | 002299 | 52
-26X14 | T5 | 444081 | 4 | U |  | Leiteranschluß-Klemme | RITTAL | SV3452.500 | Schienea3136 | +E210 | 26 | =CV01.D01/26.14 |  |  |  |  | .D01 |  |  |  |  | =CV01 |  | 17V | 002299_52_3 | 002299 | 52
-26X14 | T5 | 584488 | 1 | U |  | System-Chassis | RITTAL | VX8617.130 | Schienea3136 | +E210 | 26 | =CV01.D01/26.14 |  |  |  |  | .D01 |  |  |  |  | =CV01 |  | 17V | 002299_52_4 | 002299 | 52
-10A67 | T5 | 623568 | 1 | U |  | Kompakt-Schaltschrank | RITTAL | AX1039.000 600X380X210MM | Heizkörper Teleskoprohr | +V210.000 | 10 | =CV01.D01/10.67 |  |  |  |  | .D01 |  | RAL7035 |  |  | =CV01 |  | 17V | 001976_29_1 | 001976 | 29
-11A67 |  | 460849 | 1 |  |  | Klemmenkasten mit Ausbruch |  |  | Heizkreis Zone 1 | +V210.010 | 11 | =CV01.D01/11.67 |  |  |  |  | .D01 |  |  |  |  | =CV01 |  |  | 001975_27_1 | 001975 | 27
-11A67 | T5 | 245117 | 2 | W |  | Erde-Flachbandkabel | RITTAL | SZ2412.310 | Heizkreis Zone 1 | +V210.010 | 11 | =CV01.D01/11.67 |  |  |  |  | .D01 |  |  |  |  | =CV01 |  | 17V | 001975_27_2 | 001975 | 27
-11A67 | T5 | 75114 | 3 | X | WDU35/50mm² | Klemme | WEIDMÜLLER | WDU 35/50QMM 135/168A | Heizkreis Zone 1 | +V210.010 | 11 | =CV01.D01/11.67 |  |  |  |  | .D01 |  |  |  |  | =CV01 |  | 17V | 001975_27_3 | 001975 | 27
-11A67 | T5 | 75121 | 1 | X | PE WPE 35mm² | Klemme | WEIDMÜLLER | PE WPE 35QMM | Heizkreis Zone 1 | +V210.010 | 11 | =CV01.D01/11.67 |  |  |  |  | .D01 |  |  |  |  | =CV01 |  | 17V | 001975_27_4 | 001975 | 27
-11A67 | T5 | 282653 | 36 | X | 6,3A | Sicherungsklemme | WEIDMÜLLER | 0501520000 | Heizkreis Zone 1 | +V210.010 | 11 | =CV01.D01/11.67 |  | 500 V | 6,3A |  | .D01 |  |  |  |  | =CV01 |  | 17V | 001975_27_5 | 001975 | 27
-11A67 | T5 | 282709 | 6 | X |  | Abschlußplatte | WEIDMÜLLER | 0191320000 | Heizkreis Zone 1 | +V210.010 | 11 | =CV01.D01/11.67 |  |  |  |  | .D01 |  |  |  |  | =CV01 |  | 17V | 001975_27_6 | 001975 | 27
-11A67 | T5 | 283539 | 6 | X | QL 10 | Brücke | WEIDMÜLLER | 0338800000 | Heizkreis Zone 1 | +V210.010 | 11 | =CV01.D01/11.67 |  |  | 36A |  | .D01 |  |  |  |  | =CV01 |  | 17V | 001975_27_7 | 001975 | 27
-11A67 | T5 | 283561 | 36 |  |  | M3 x 6mm² | WEIDMÜLLER | 0346200000 | Heizkreis Zone 1 | +V210.010 | 11 | =CV01.D01/11.67 |  |  |  |  | .D01 |  |  |  |  | =CV01 |  | 08 | 001975_27_8 | 001975 | 27
-11A67 | T5 | 284393 | 36 | F | fl | Sicherung | SIBA | 7008913/10 A | Heizkreis Zone 1 | +V210.010 | 11 | =CV01.D01/11.67 |  | 450V ~ | 10A |  | .D01 |  |  |  |  | =CV01 |  | 17 | 001975_27_9 | 001975 | 27
-11A67 | T5 | 259633 | 1 | A | Metall | Kabel-Verschraubung | HUMMEL | 1.609.4000.50 | Heizkreis Zone 1 | +V210.010 | 11 | =CV01.D01/11.67 |  |  |  |  | .D01 |  |  | kein EMV |  | =CV01 |  | 17 | 001975_27_10 | 001975 | 27
-11A67 | T5 | 240631 | 2 | A | M40x1,5mm | Gegenmutter | HUMMEL | 1.161.4000.50 | Heizkreis Zone 1 | +V210.010 | 11 | =CV01.D01/11.67 |  |  |  |  | .D01 |  |  |  |  | =CV01 |  | 17 | 001975_27_11 | 001975 | 27
-11A67 | T5 | 240638 | 1 | A | M40x1,5mm | Blindstopfen | HUMMEL | 1.052.4000.50 | Heizkreis Zone 1 | +V210.010 | 11 | =CV01.D01/11.67 |  |  |  |  | .D01 |  |  | M40x1,5mm |  | =CV01 |  | 17 | 001975_27_12 | 001975 | 27
-11A67 | T5 | 75270 | 1 | A | M50x1,5 28-38mm | Kabel-Verschraubung |  |  | Heizkreis Zone 1 | +V210.010 | 11 | =CV01.D01/11.67 |  |  |  |  | .D01 |  |  |  |  | =CV01 |  | 17V | 001975_27_14 | 001975 | 27
-11A67 | T5 | 311902 | 1 |  |  | Gegenmutter | HUMMEL | 1.161.5000.50 | Heizkreis Zone 1 | +V210.010 | 11 | =CV01.D01/11.67 |  |  |  |  | .D01 |  |  |  |  | =CV01 |  | 17 | 001975_27_15 | 001975 | 27
-12A67 |  | 460849 | 1 |  |  | Klemmenkasten mit Ausbruch |  |  | Heizkreis Zone 2 | +V210.020 | 12 | =CV01.D01/12.67 |  |  |  |  | .D01 |  |  |  |  | =CV01 |  |  | 002119_28_1 | 002119 | 28
-12A67 | T5 | 245117 | 2 | W |  | Erde-Flachbandkabel | RITTAL | SZ2412.310 | Heizkreis Zone 2 | +V210.020 | 12 | =CV01.D01/12.67 |  |  |  |  | .D01 |  |  |  |  | =CV01 |  | 17V | 002119_28_2 | 002119 | 28
-12A67 | T5 | 75114 | 3 | X | WDU35/50mm² | Klemme | WEIDMÜLLER | WDU 35/50QMM 135/168A | Heizkreis Zone 2 | +V210.020 | 12 | =CV01.D01/12.67 |  |  |  |  | .D01 |  |  |  |  | =CV01 |  | 17V | 002119_28_3 | 002119 | 28
-12A67 | T5 | 75121 | 1 | X | PE WPE 35mm² | Klemme | WEIDMÜLLER | PE WPE 35QMM | Heizkreis Zone 2 | +V210.020 | 12 | =CV01.D01/12.67 |  |  |  |  | .D01 |  |  |  |  | =CV01 |  | 17V | 002119_28_4 | 002119 | 28
-12A67 | T5 | 282653 | 36 | X | 6,3A | Sicherungsklemme | WEIDMÜLLER | 0501520000 | Heizkreis Zone 2 | +V210.020 | 12 | =CV01.D01/12.67 |  | 500 V | 6,3A |  | .D01 |  |  |  |  | =CV01 |  | 17V | 002119_28_5 | 002119 | 28
-12A67 | T5 | 282709 | 6 | X |  | Abschlußplatte | WEIDMÜLLER | 0191320000 | Heizkreis Zone 2 | +V210.020 | 12 | =CV01.D01/12.67 |  |  |  |  | .D01 |  |  |  |  | =CV01 |  | 17V | 002119_28_6 | 002119 | 28
-12A67 | T5 | 283539 | 6 | X | QL 10 | Brücke | WEIDMÜLLER | 0338800000 | Heizkreis Zone 2 | +V210.020 | 12 | =CV01.D01/12.67 |  |  | 36A |  | .D01 |  |  |  |  | =CV01 |  | 17V | 002119_28_7 | 002119 | 28
-12A67 | T5 | 283561 | 36 |  |  | M3 x 6mm² | WEIDMÜLLER | 0346200000 | Heizkreis Zone 2 | +V210.020 | 12 | =CV01.D01/12.67 |  |  |  |  | .D01 |  |  |  |  | =CV01 |  | 08 | 002119_28_8 | 002119 | 28
-12A67 | T5 | 284393 | 36 | F | fl | Sicherung | SIBA | 7008913/10 A | Heizkreis Zone 2 | +V210.020 | 12 | =CV01.D01/12.67 |  | 450V ~ | 10A |  | .D01 |  |  |  |  | =CV01 |  | 17 | 002119_28_9 | 002119 | 28
-12A67 | T5 | 259633 | 1 | A | Metall | Kabel-Verschraubung | HUMMEL | 1.609.4000.50 | Heizkreis Zone 2 | +V210.020 | 12 | =CV01.D01/12.67 |  |  |  |  | .D01 |  |  | kein EMV |  | =CV01 |  | 17 | 002119_28_10 | 002119 | 28
-12A67 | T5 | 240631 | 2 | A | M40x1,5mm | Gegenmutter | HUMMEL | 1.161.4000.50 | Heizkreis Zone 2 | +V210.020 | 12 | =CV01.D01/12.67 |  |  |  |  | .D01 |  |  |  |  | =CV01 |  | 17 | 002119_28_11 | 002119 | 28
-12A67 | T5 | 240638 | 1 | A | M40x1,5mm | Blindstopfen | HUMMEL | 1.052.4000.50 | Heizkreis Zone 2 | +V210.020 | 12 | =CV01.D01/12.67 |  |  |  |  | .D01 |  |  | M40x1,5mm |  | =CV01 |  | 17 | 002119_28_12 | 002119 | 28
-12A67 | T5 | 75270 | 1 | A | M50x1,5 28-38mm | Kabel-Verschraubung |  |  | Heizkreis Zone 2 | +V210.020 | 12 | =CV01.D01/12.67 |  |  |  |  | .D01 |  |  |  |  | =CV01 |  | 17V | 002119_28_14 | 002119 | 28
-12A67 | T5 | 311902 | 1 |  |  | Gegenmutter | HUMMEL | 1.161.5000.50 | Heizkreis Zone 2 | +V210.020 | 12 | =CV01.D01/12.67 |  |  |  |  | .D01 |  |  |  |  | =CV01 |  | 17 | 002119_28_15 | 002119 | 28
-13A67 |  | 460849 | 1 |  |  | Klemmenkasten mit Ausbruch |  |  | Heizkreis Zone 3 | +V210.030 | 13 | =CV01.D01/13.67 |  |  |  |  | .D01 |  |  |  |  | =CV01 |  |  | 002120_27_1 | 002120 | 27
-13A67 | T5 | 245117 | 2 | W |  | Erde-Flachbandkabel | RITTAL | SZ2412.310 | Heizkreis Zone 3 | +V210.030 | 13 | =CV01.D01/13.67 |  |  |  |  | .D01 |  |  |  |  | =CV01 |  | 17V | 002120_27_2 | 002120 | 27
-13A67 | T5 | 75114 | 3 | X | WDU35/50mm² | Klemme | WEIDMÜLLER | WDU 35/50QMM 135/168A | Heizkreis Zone 3 | +V210.030 | 13 | =CV01.D01/13.67 |  |  |  |  | .D01 |  |  |  |  | =CV01 |  | 17V | 002120_27_3 | 002120 | 27
-13A67 | T5 | 75121 | 1 | X | PE WPE 35mm² | Klemme | WEIDMÜLLER | PE WPE 35QMM | Heizkreis Zone 3 | +V210.030 | 13 | =CV01.D01/13.67 |  |  |  |  | .D01 |  |  |  |  | =CV01 |  | 17V | 002120_27_4 | 002120 | 27
-13A67 | T5 | 282653 | 48 | X | 6,3A | Sicherungsklemme | WEIDMÜLLER | 0501520000 | Heizkreis Zone 3 | +V210.030 | 13 | =CV01.D01/13.67 |  | 500 V | 6,3A |  | .D01 |  |  |  |  | =CV01 |  | 17V | 002120_27_5 | 002120 | 27
-13A67 | T5 | 282709 | 9 | X |  | Abschlußplatte | WEIDMÜLLER | 0191320000 | Heizkreis Zone 3 | +V210.030 | 13 | =CV01.D01/13.67 |  |  |  |  | .D01 |  |  |  |  | =CV01 |  | 17V | 002120_27_6 | 002120 | 27
-13A67 | T5 | 283539 | 9 | X | QL 10 | Brücke | WEIDMÜLLER | 0338800000 | Heizkreis Zone 3 | +V210.030 | 13 | =CV01.D01/13.67 |  |  | 36A |  | .D01 |  |  |  |  | =CV01 |  | 17V | 002120_27_7 | 002120 | 27
-13A67 | T5 | 283561 | 48 |  |  | M3 x 6mm² | WEIDMÜLLER | 0346200000 | Heizkreis Zone 3 | +V210.030 | 13 | =CV01.D01/13.67 |  |  |  |  | .D01 |  |  |  |  | =CV01 |  | 08 | 002120_27_8 | 002120 | 27
-13A67 | T5 | 284393 | 48 | F | fl | Sicherung | SIBA | 7008913/10 A | Heizkreis Zone 3 | +V210.030 | 13 | =CV01.D01/13.67 |  | 450V ~ | 10A |  | .D01 |  |  |  |  | =CV01 |  | 17 | 002120_27_9 | 002120 | 27
-13A67 | T5 | 259633 | 1 | A | Metall | Kabel-Verschraubung | HUMMEL | 1.609.4000.50 | Heizkreis Zone 3 | +V210.030 | 13 | =CV01.D01/13.67 |  |  |  |  | .D01 |  |  | kein EMV |  | =CV01 |  | 17 | 002120_27_10 | 002120 | 27
-13A67 | T5 | 240631 | 2 | A | M40x1,5mm | Gegenmutter | HUMMEL | 1.161.4000.50 | Heizkreis Zone 3 | +V210.030 | 13 | =CV01.D01/13.67 |  |  |  |  | .D01 |  |  |  |  | =CV01 |  | 17 | 002120_27_11 | 002120 | 27
-13A67 | T5 | 240638 | 1 | A | M40x1,5mm | Blindstopfen | HUMMEL | 1.052.4000.50 | Heizkreis Zone 3 | +V210.030 | 13 | =CV01.D01/13.67 |  |  |  |  | .D01 |  |  | M40x1,5mm |  | =CV01 |  | 17 | 002120_27_12 | 002120 | 27
-13A67 | T5 | 75270 | 1 | A | M50x1,5 28-38mm | Kabel-Verschraubung |  |  | Heizkreis Zone 3 | +V210.030 | 13 | =CV01.D01/13.67 |  |  |  |  | .D01 |  |  |  |  | =CV01 |  | 17V | 002120_27_14 | 002120 | 27
-13A67 | T5 | 311902 | 1 |  |  | Gegenmutter | HUMMEL | 1.161.5000.50 | Heizkreis Zone 3 | +V210.030 | 13 | =CV01.D01/13.67 |  |  |  |  | .D01 |  |  |  |  | =CV01 |  | 17 | 002120_27_15 | 002120 | 27
-14A67 |  | 460849 | 1 |  |  | Klemmenkasten mit Ausbruch |  |  | Heizkreis Zone 4 | +V210.040 | 14 | =CV01.D01/14.67 |  |  |  |  | .D01 |  |  |  |  | =CV01 |  |  | 002282_23_1 | 002282 | 23
-14A67 | T5 | 245117 | 2 | W |  | Erde-Flachbandkabel | RITTAL | SZ2412.310 | Heizkreis Zone 4 | +V210.040 | 14 | =CV01.D01/14.67 |  |  |  |  | .D01 |  |  |  |  | =CV01 |  | 17V | 002282_23_2 | 002282 | 23
-14A67 | T5 | 75114 | 3 | X | WDU35/50mm² | Klemme | WEIDMÜLLER | WDU 35/50QMM 135/168A | Heizkreis Zone 4 | +V210.040 | 14 | =CV01.D01/14.67 |  |  |  |  | .D01 |  |  |  |  | =CV01 |  | 17V | 002282_23_3 | 002282 | 23
-14A67 | T5 | 75121 | 1 | X | PE WPE 35mm² | Klemme | WEIDMÜLLER | PE WPE 35QMM | Heizkreis Zone 4 | +V210.040 | 14 | =CV01.D01/14.67 |  |  |  |  | .D01 |  |  |  |  | =CV01 |  | 17V | 002282_23_4 | 002282 | 23
-14A67 | T5 | 282653 | 48 | X | 6,3A | Sicherungsklemme | WEIDMÜLLER | 0501520000 | Heizkreis Zone 4 | +V210.040 | 14 | =CV01.D01/14.67 |  | 500 V | 6,3A |  | .D01 |  |  |  |  | =CV01 |  | 17V | 002282_23_5 | 002282 | 23
-14A67 | T5 | 282709 | 9 | X |  | Abschlußplatte | WEIDMÜLLER | 0191320000 | Heizkreis Zone 4 | +V210.040 | 14 | =CV01.D01/14.67 |  |  |  |  | .D01 |  |  |  |  | =CV01 |  | 17V | 002282_23_6 | 002282 | 23
-14A67 | T5 | 283539 | 9 | X | QL 10 | Brücke | WEIDMÜLLER | 0338800000 | Heizkreis Zone 4 | +V210.040 | 14 | =CV01.D01/14.67 |  |  | 36A |  | .D01 |  |  |  |  | =CV01 |  | 17V | 002282_23_7 | 002282 | 23
-14A67 | T5 | 283561 | 48 |  |  | M3 x 6mm² | WEIDMÜLLER | 0346200000 | Heizkreis Zone 4 | +V210.040 | 14 | =CV01.D01/14.67 |  |  |  |  | .D01 |  |  |  |  | =CV01 |  | 08 | 002282_23_8 | 002282 | 23
-14A67 | T5 | 284393 | 48 | F | fl | Sicherung | SIBA | 7008913/10 A | Heizkreis Zone 4 | +V210.040 | 14 | =CV01.D01/14.67 |  | 450V ~ | 10A |  | .D01 |  |  |  |  | =CV01 |  | 17 | 002282_23_9 | 002282 | 23
-14A67 | T5 | 259633 | 1 | A | Metall | Kabel-Verschraubung | HUMMEL | 1.609.4000.50 | Heizkreis Zone 4 | +V210.040 | 14 | =CV01.D01/14.67 |  |  |  |  | .D01 |  |  | kein EMV |  | =CV01 |  | 17 | 002282_23_10 | 002282 | 23
-14A67 | T5 | 240631 | 2 | A | M40x1,5mm | Gegenmutter | HUMMEL | 1.161.4000.50 | Heizkreis Zone 4 | +V210.040 | 14 | =CV01.D01/14.67 |  |  |  |  | .D01 |  |  |  |  | =CV01 |  | 17 | 002282_23_11 | 002282 | 23
-14A67 | T5 | 240638 | 1 | A | M40x1,5mm | Blindstopfen | HUMMEL | 1.052.4000.50 | Heizkreis Zone 4 | +V210.040 | 14 | =CV01.D01/14.67 |  |  |  |  | .D01 |  |  | M40x1,5mm |  | =CV01 |  | 17 | 002282_23_12 | 002282 | 23
-14A67 | T5 | 75270 | 1 | A | M50x1,5 28-38mm | Kabel-Verschraubung |  |  | Heizkreis Zone 4 | +V210.040 | 14 | =CV01.D01/14.67 |  |  |  |  | .D01 |  |  |  |  | =CV01 |  | 17V | 002282_23_14 | 002282 | 23
-14A67 | T5 | 311902 | 1 |  |  | Gegenmutter | HUMMEL | 1.161.5000.50 | Heizkreis Zone 4 | +V210.040 | 14 | =CV01.D01/14.67 |  |  |  |  | .D01 |  |  |  |  | =CV01 |  | 17 | 002282_23_15 | 002282 | 23
-15A67 |  | 460849 | 1 |  |  | Klemmenkasten mit Ausbruch |  |  | Heizkreis Zone 5 | +V210.050 | 15 | =CV01.D01/15.67 |  |  |  |  | .D01 |  |  |  |  | =CV01 |  |  | 002540_23_1 | 002540 | 23
-15A67 | T5 | 245117 | 2 | W |  | Erde-Flachbandkabel | RITTAL | SZ2412.310 | Heizkreis Zone 5 | +V210.050 | 15 | =CV01.D01/15.67 |  |  |  |  | .D01 |  |  |  |  | =CV01 |  | 17V | 002540_23_2 | 002540 | 23
-15A67 | T5 | 75114 | 3 | X | WDU35/50mm² | Klemme | WEIDMÜLLER | WDU 35/50QMM 135/168A | Heizkreis Zone 5 | +V210.050 | 15 | =CV01.D01/15.67 |  |  |  |  | .D01 |  |  |  |  | =CV01 |  | 17V | 002540_23_3 | 002540 | 23
-15A67 | T5 | 75121 | 1 | X | PE WPE 35mm² | Klemme | WEIDMÜLLER | PE WPE 35QMM | Heizkreis Zone 5 | +V210.050 | 15 | =CV01.D01/15.67 |  |  |  |  | .D01 |  |  |  |  | =CV01 |  | 17V | 002540_23_4 | 002540 | 23
-15A67 | T5 | 282653 | 48 | X | 6,3A | Sicherungsklemme | WEIDMÜLLER | 0501520000 | Heizkreis Zone 5 | +V210.050 | 15 | =CV01.D01/15.67 |  | 500 V | 6,3A |  | .D01 |  |  |  |  | =CV01 |  | 17V | 002540_23_5 | 002540 | 23
-15A67 | T5 | 282709 | 9 | X |  | Abschlußplatte | WEIDMÜLLER | 0191320000 | Heizkreis Zone 5 | +V210.050 | 15 | =CV01.D01/15.67 |  |  |  |  | .D01 |  |  |  |  | =CV01 |  | 17V | 002540_23_6 | 002540 | 23
-15A67 | T5 | 283539 | 9 | X | QL 10 | Brücke | WEIDMÜLLER | 0338800000 | Heizkreis Zone 5 | +V210.050 | 15 | =CV01.D01/15.67 |  |  | 36A |  | .D01 |  |  |  |  | =CV01 |  | 17V | 002540_23_7 | 002540 | 23
-15A67 | T5 | 283561 | 48 |  |  | M3 x 6mm² | WEIDMÜLLER | 0346200000 | Heizkreis Zone 5 | +V210.050 | 15 | =CV01.D01/15.67 |  |  |  |  | .D01 |  |  |  |  | =CV01 |  | 08 | 002540_23_8 | 002540 | 23
-15A67 | T5 | 284393 | 48 | F | fl | Sicherung | SIBA | 7008913/10 A | Heizkreis Zone 5 | +V210.050 | 15 | =CV01.D01/15.67 |  | 450V ~ | 10A |  | .D01 |  |  |  |  | =CV01 |  | 17 | 002540_23_9 | 002540 | 23
-15A67 | T5 | 259633 | 1 | A | Metall | Kabel-Verschraubung | HUMMEL | 1.609.4000.50 | Heizkreis Zone 5 | +V210.050 | 15 | =CV01.D01/15.67 |  |  |  |  | .D01 |  |  | kein EMV |  | =CV01 |  | 17 | 002540_23_10 | 002540 | 23
-15A67 | T5 | 240631 | 2 | A | M40x1,5mm | Gegenmutter | HUMMEL | 1.161.4000.50 | Heizkreis Zone 5 | +V210.050 | 15 | =CV01.D01/15.67 |  |  |  |  | .D01 |  |  |  |  | =CV01 |  | 17 | 002540_23_11 | 002540 | 23
-15A67 | T5 | 240638 | 1 | A | M40x1,5mm | Blindstopfen | HUMMEL | 1.052.4000.50 | Heizkreis Zone 5 | +V210.050 | 15 | =CV01.D01/15.67 |  |  |  |  | .D01 |  |  | M40x1,5mm |  | =CV01 |  | 17 | 002540_23_12 | 002540 | 23
-15A67 | T5 | 75270 | 1 | A | M50x1,5 28-38mm | Kabel-Verschraubung |  |  | Heizkreis Zone 5 | +V210.050 | 15 | =CV01.D01/15.67 |  |  |  |  | .D01 |  |  |  |  | =CV01 |  | 17V | 002540_23_14 | 002540 | 23
-15A67 | T5 | 311902 | 1 |  |  | Gegenmutter | HUMMEL | 1.161.5000.50 | Heizkreis Zone 5 | +V210.050 | 15 | =CV01.D01/15.67 |  |  |  |  | .D01 |  |  |  |  | =CV01 |  | 17 | 002540_23_15 | 002540 | 23
-16A67 |  | 460849 | 1 |  |  | Klemmenkasten mit Ausbruch |  |  | Heizkreis Zone 6 | +V210.060 | 16 | =CV01.D01/16.67 |  |  |  |  | .D01 |  |  |  |  | =CV01 |  |  | 002293_27_1 | 002293 | 27
-16A67 | T5 | 245117 | 2 | W |  | Erde-Flachbandkabel | RITTAL | SZ2412.310 | Heizkreis Zone 6 | +V210.060 | 16 | =CV01.D01/16.67 |  |  |  |  | .D01 |  |  |  |  | =CV01 |  | 17V | 002293_27_2 | 002293 | 27
-16A67 | T5 | 75114 | 3 | X | WDU35/50mm² | Klemme | WEIDMÜLLER | WDU 35/50QMM 135/168A | Heizkreis Zone 6 | +V210.060 | 16 | =CV01.D01/16.67 |  |  |  |  | .D01 |  |  |  |  | =CV01 |  | 17V | 002293_27_3 | 002293 | 27
-16A67 | T5 | 75121 | 1 | X | PE WPE 35mm² | Klemme | WEIDMÜLLER | PE WPE 35QMM | Heizkreis Zone 6 | +V210.060 | 16 | =CV01.D01/16.67 |  |  |  |  | .D01 |  |  |  |  | =CV01 |  | 17V | 002293_27_4 | 002293 | 27
-16A67 | T5 | 282653 | 36 | X | 6,3A | Sicherungsklemme | WEIDMÜLLER | 0501520000 | Heizkreis Zone 6 | +V210.060 | 16 | =CV01.D01/16.67 |  | 500 V | 6,3A |  | .D01 |  |  |  |  | =CV01 |  | 17V | 002293_27_5 | 002293 | 27
-16A67 | T5 | 282709 | 6 | X |  | Abschlußplatte | WEIDMÜLLER | 0191320000 | Heizkreis Zone 6 | +V210.060 | 16 | =CV01.D01/16.67 |  |  |  |  | .D01 |  |  |  |  | =CV01 |  | 17V | 002293_27_6 | 002293 | 27
-16A67 | T5 | 283539 | 6 | X | QL 10 | Brücke | WEIDMÜLLER | 0338800000 | Heizkreis Zone 6 | +V210.060 | 16 | =CV01.D01/16.67 |  |  | 36A |  | .D01 |  |  |  |  | =CV01 |  | 17V | 002293_27_7 | 002293 | 27
-16A67 | T5 | 283561 | 36 |  |  | M3 x 6mm² | WEIDMÜLLER | 0346200000 | Heizkreis Zone 6 | +V210.060 | 16 | =CV01.D01/16.67 |  |  |  |  | .D01 |  |  |  |  | =CV01 |  | 08 | 002293_27_8 | 002293 | 27
-16A67 | T5 | 284393 | 36 | F | fl | Sicherung | SIBA | 7008913/10 A | Heizkreis Zone 6 | +V210.060 | 16 | =CV01.D01/16.67 |  | 450V ~ | 10A |  | .D01 |  |  |  |  | =CV01 |  | 17 | 002293_27_9 | 002293 | 27
-16A67 | T5 | 259633 | 1 | A | Metall | Kabel-Verschraubung | HUMMEL | 1.609.4000.50 | Heizkreis Zone 6 | +V210.060 | 16 | =CV01.D01/16.67 |  |  |  |  | .D01 |  |  | kein EMV |  | =CV01 |  | 17 | 002293_27_10 | 002293 | 27
-16A67 | T5 | 240631 | 2 | A | M40x1,5mm | Gegenmutter | HUMMEL | 1.161.4000.50 | Heizkreis Zone 6 | +V210.060 | 16 | =CV01.D01/16.67 |  |  |  |  | .D01 |  |  |  |  | =CV01 |  | 17 | 002293_27_11 | 002293 | 27
-16A67 | T5 | 240638 | 1 | A | M40x1,5mm | Blindstopfen | HUMMEL | 1.052.4000.50 | Heizkreis Zone 6 | +V210.060 | 16 | =CV01.D01/16.67 |  |  |  |  | .D01 |  |  | M40x1,5mm |  | =CV01 |  | 17 | 002293_27_12 | 002293 | 27
-16A67 | T5 | 75270 | 1 | A | M50x1,5 28-38mm | Kabel-Verschraubung |  |  | Heizkreis Zone 6 | +V210.060 | 16 | =CV01.D01/16.67 |  |  |  |  | .D01 |  |  |  |  | =CV01 |  | 17V | 002293_27_14 | 002293 | 27
-16A67 | T5 | 311902 | 1 |  |  | Gegenmutter | HUMMEL | 1.161.5000.50 | Heizkreis Zone 6 | +V210.060 | 16 | =CV01.D01/16.67 |  |  |  |  | .D01 |  |  |  |  | =CV01 |  | 17 | 002293_27_15 | 002293 | 27
-17A67 |  | 460849 | 1 |  |  | Klemmenkasten mit Ausbruch |  |  | Heizkreis Zone 7 | +V210.070 | 17 | =CV01.D01/17.67 |  |  |  |  | .D01 |  |  |  |  | =CV01 |  |  | 002295_27_1 | 002295 | 27
-17A67 | T5 | 245117 | 2 | W |  | Erde-Flachbandkabel | RITTAL | SZ2412.310 | Heizkreis Zone 7 | +V210.070 | 17 | =CV01.D01/17.67 |  |  |  |  | .D01 |  |  |  |  | =CV01 |  | 17V | 002295_27_2 | 002295 | 27
-17A67 | T5 | 75114 | 3 | X | WDU35/50mm² | Klemme | WEIDMÜLLER | WDU 35/50QMM 135/168A | Heizkreis Zone 7 | +V210.070 | 17 | =CV01.D01/17.67 |  |  |  |  | .D01 |  |  |  |  | =CV01 |  | 17V | 002295_27_3 | 002295 | 27
-17A67 | T5 | 75121 | 1 | X | PE WPE 35mm² | Klemme | WEIDMÜLLER | PE WPE 35QMM | Heizkreis Zone 7 | +V210.070 | 17 | =CV01.D01/17.67 |  |  |  |  | .D01 |  |  |  |  | =CV01 |  | 17V | 002295_27_4 | 002295 | 27
-17A67 | T5 | 282653 | 36 | X | 6,3A | Sicherungsklemme | WEIDMÜLLER | 0501520000 | Heizkreis Zone 7 | +V210.070 | 17 | =CV01.D01/17.67 |  | 500 V | 6,3A |  | .D01 |  |  |  |  | =CV01 |  | 17V | 002295_27_5 | 002295 | 27
-17A67 | T5 | 282709 | 6 | X |  | Abschlußplatte | WEIDMÜLLER | 0191320000 | Heizkreis Zone 7 | +V210.070 | 17 | =CV01.D01/17.67 |  |  |  |  | .D01 |  |  |  |  | =CV01 |  | 17V | 002295_27_6 | 002295 | 27
-17A67 | T5 | 283539 | 6 | X | QL 10 | Brücke | WEIDMÜLLER | 0338800000 | Heizkreis Zone 7 | +V210.070 | 17 | =CV01.D01/17.67 |  |  | 36A |  | .D01 |  |  |  |  | =CV01 |  | 17V | 002295_27_7 | 002295 | 27
-17A67 | T5 | 283561 | 36 |  |  | M3 x 6mm² | WEIDMÜLLER | 0346200000 | Heizkreis Zone 7 | +V210.070 | 17 | =CV01.D01/17.67 |  |  |  |  | .D01 |  |  |  |  | =CV01 |  | 08 | 002295_27_8 | 002295 | 27
-17A67 | T5 | 284393 | 36 | F | fl | Sicherung | SIBA | 7008913/10 A | Heizkreis Zone 7 | +V210.070 | 17 | =CV01.D01/17.67 |  | 450V ~ | 10A |  | .D01 |  |  |  |  | =CV01 |  | 17 | 002295_27_9 | 002295 | 27
-17A67 | T5 | 259633 | 1 | A | Metall | Kabel-Verschraubung | HUMMEL | 1.609.4000.50 | Heizkreis Zone 7 | +V210.070 | 17 | =CV01.D01/17.67 |  |  |  |  | .D01 |  |  | kein EMV |  | =CV01 |  | 17 | 002295_27_10 | 002295 | 27
-17A67 | T5 | 240631 | 2 | A | M40x1,5mm | Gegenmutter | HUMMEL | 1.161.4000.50 | Heizkreis Zone 7 | +V210.070 | 17 | =CV01.D01/17.67 |  |  |  |  | .D01 |  |  |  |  | =CV01 |  | 17 | 002295_27_11 | 002295 | 27
-17A67 | T5 | 240638 | 1 | A | M40x1,5mm | Blindstopfen | HUMMEL | 1.052.4000.50 | Heizkreis Zone 7 | +V210.070 | 17 | =CV01.D01/17.67 |  |  |  |  | .D01 |  |  | M40x1,5mm |  | =CV01 |  | 17 | 002295_27_12 | 002295 | 27
-17A67 | T5 | 75270 | 1 | A | M50x1,5 28-38mm | Kabel-Verschraubung |  |  | Heizkreis Zone 7 | +V210.070 | 17 | =CV01.D01/17.67 |  |  |  |  | .D01 |  |  |  |  | =CV01 |  | 17V | 002295_27_14 | 002295 | 27
-17A67 | T5 | 311902 | 1 |  |  | Gegenmutter | HUMMEL | 1.161.5000.50 | Heizkreis Zone 7 | +V210.070 | 17 | =CV01.D01/17.67 |  |  |  |  | .D01 |  |  |  |  | =CV01 |  | 17 | 002295_27_15 | 002295 | 27
-18A67 |  | 460849 | 1 |  |  | Klemmenkasten mit Ausbruch |  |  | Heizkreis Zone 8 | +V210.080 | 18 | =CV01.D01/18.67 |  |  |  |  | .D01 |  |  |  |  | =CV01 |  |  | 002296_27_1 | 002296 | 27
-18A67 | T5 | 245117 | 2 | W |  | Erde-Flachbandkabel | RITTAL | SZ2412.310 | Heizkreis Zone 8 | +V210.080 | 18 | =CV01.D01/18.67 |  |  |  |  | .D01 |  |  |  |  | =CV01 |  | 17V | 002296_27_2 | 002296 | 27
-18A67 | T5 | 75114 | 3 | X | WDU35/50mm² | Klemme | WEIDMÜLLER | WDU 35/50QMM 135/168A | Heizkreis Zone 8 | +V210.080 | 18 | =CV01.D01/18.67 |  |  |  |  | .D01 |  |  |  |  | =CV01 |  | 17V | 002296_27_3 | 002296 | 27
-18A67 | T5 | 75121 | 1 | X | PE WPE 35mm² | Klemme | WEIDMÜLLER | PE WPE 35QMM | Heizkreis Zone 8 | +V210.080 | 18 | =CV01.D01/18.67 |  |  |  |  | .D01 |  |  |  |  | =CV01 |  | 17V | 002296_27_4 | 002296 | 27
-18A67 | T5 | 282653 | 36 | X | 6,3A | Sicherungsklemme | WEIDMÜLLER | 0501520000 | Heizkreis Zone 8 | +V210.080 | 18 | =CV01.D01/18.67 |  | 500 V | 6,3A |  | .D01 |  |  |  |  | =CV01 |  | 17V | 002296_27_5 | 002296 | 27
-18A67 | T5 | 282709 | 6 | X |  | Abschlußplatte | WEIDMÜLLER | 0191320000 | Heizkreis Zone 8 | +V210.080 | 18 | =CV01.D01/18.67 |  |  |  |  | .D01 |  |  |  |  | =CV01 |  | 17V | 002296_27_6 | 002296 | 27
-18A67 | T5 | 283539 | 6 | X | QL 10 | Brücke | WEIDMÜLLER | 0338800000 | Heizkreis Zone 8 | +V210.080 | 18 | =CV01.D01/18.67 |  |  | 36A |  | .D01 |  |  |  |  | =CV01 |  | 17V | 002296_27_7 | 002296 | 27
-18A67 | T5 | 283561 | 36 |  |  | M3 x 6mm² | WEIDMÜLLER | 0346200000 | Heizkreis Zone 8 | +V210.080 | 18 | =CV01.D01/18.67 |  |  |  |  | .D01 |  |  |  |  | =CV01 |  | 08 | 002296_27_8 | 002296 | 27
-18A67 | T5 | 284393 | 36 | F | fl | Sicherung | SIBA | 7008913/10 A | Heizkreis Zone 8 | +V210.080 | 18 | =CV01.D01/18.67 |  | 450V ~ | 10A |  | .D01 |  |  |  |  | =CV01 |  | 17 | 002296_27_9 | 002296 | 27
-18A67 | T5 | 259633 | 1 | A | Metall | Kabel-Verschraubung | HUMMEL | 1.609.4000.50 | Heizkreis Zone 8 | +V210.080 | 18 | =CV01.D01/18.67 |  |  |  |  | .D01 |  |  | kein EMV |  | =CV01 |  | 17 | 002296_27_10 | 002296 | 27
-18A67 | T5 | 240631 | 2 | A | M40x1,5mm | Gegenmutter | HUMMEL | 1.161.4000.50 | Heizkreis Zone 8 | +V210.080 | 18 | =CV01.D01/18.67 |  |  |  |  | .D01 |  |  |  |  | =CV01 |  | 17 | 002296_27_11 | 002296 | 27
-18A67 | T5 | 240638 | 1 | A | M40x1,5mm | Blindstopfen | HUMMEL | 1.052.4000.50 | Heizkreis Zone 8 | +V210.080 | 18 | =CV01.D01/18.67 |  |  |  |  | .D01 |  |  | M40x1,5mm |  | =CV01 |  | 17 | 002296_27_12 | 002296 | 27
-18A67 | T5 | 75270 | 1 | A | M50x1,5 28-38mm | Kabel-Verschraubung |  |  | Heizkreis Zone 8 | +V210.080 | 18 | =CV01.D01/18.67 |  |  |  |  | .D01 |  |  |  |  | =CV01 |  | 17V | 002296_27_14 | 002296 | 27
-18A67 | T5 | 311902 | 1 |  |  | Gegenmutter | HUMMEL | 1.161.5000.50 | Heizkreis Zone 8 | +V210.080 | 18 | =CV01.D01/18.67 |  |  |  |  | .D01 |  |  |  |  | =CV01 |  | 17 | 002296_27_15 | 002296 | 27
-19A67 |  | 460849 | 1 |  |  | Klemmenkasten mit Ausbruch |  |  | Heizkreis Zone 9 | +V210.090 | 19 | =CV01.D01/19.67 |  |  |  |  | .D01 |  |  |  |  | =CV01 |  |  | 002290_27_1 | 002290 | 27
-19A67 | T5 | 245117 | 2 | W |  | Erde-Flachbandkabel | RITTAL | SZ2412.310 | Heizkreis Zone 9 | +V210.090 | 19 | =CV01.D01/19.67 |  |  |  |  | .D01 |  |  |  |  | =CV01 |  | 17V | 002290_27_2 | 002290 | 27
-19A67 | T5 | 75114 | 3 | X | WDU35/50mm² | Klemme | WEIDMÜLLER | WDU 35/50QMM 135/168A | Heizkreis Zone 9 | +V210.090 | 19 | =CV01.D01/19.67 |  |  |  |  | .D01 |  |  |  |  | =CV01 |  | 17V | 002290_27_3 | 002290 | 27
-19A67 | T5 | 75121 | 1 | X | PE WPE 35mm² | Klemme | WEIDMÜLLER | PE WPE 35QMM | Heizkreis Zone 9 | +V210.090 | 19 | =CV01.D01/19.67 |  |  |  |  | .D01 |  |  |  |  | =CV01 |  | 17V | 002290_27_4 | 002290 | 27
-19A67 | T5 | 282653 | 36 | X | 6,3A | Sicherungsklemme | WEIDMÜLLER | 0501520000 | Heizkreis Zone 9 | +V210.090 | 19 | =CV01.D01/19.67 |  | 500 V | 6,3A |  | .D01 |  |  |  |  | =CV01 |  | 17V | 002290_27_5 | 002290 | 27
-19A67 | T5 | 282709 | 6 | X |  | Abschlußplatte | WEIDMÜLLER | 0191320000 | Heizkreis Zone 9 | +V210.090 | 19 | =CV01.D01/19.67 |  |  |  |  | .D01 |  |  |  |  | =CV01 |  | 17V | 002290_27_6 | 002290 | 27
-19A67 | T5 | 283539 | 6 | X | QL 10 | Brücke | WEIDMÜLLER | 0338800000 | Heizkreis Zone 9 | +V210.090 | 19 | =CV01.D01/19.67 |  |  | 36A |  | .D01 |  |  |  |  | =CV01 |  | 17V | 002290_27_7 | 002290 | 27
-19A67 | T5 | 283561 | 36 |  |  | M3 x 6mm² | WEIDMÜLLER | 0346200000 | Heizkreis Zone 9 | +V210.090 | 19 | =CV01.D01/19.67 |  |  |  |  | .D01 |  |  |  |  | =CV01 |  | 08 | 002290_27_8 | 002290 | 27
-19A67 | T5 | 284393 | 36 | F | fl | Sicherung | SIBA | 7008913/10 A | Heizkreis Zone 9 | +V210.090 | 19 | =CV01.D01/19.67 |  | 450V ~ | 10A |  | .D01 |  |  |  |  | =CV01 |  | 17 | 002290_27_9 | 002290 | 27
-19A67 | T5 | 259633 | 1 | A | Metall | Kabel-Verschraubung | HUMMEL | 1.609.4000.50 | Heizkreis Zone 9 | +V210.090 | 19 | =CV01.D01/19.67 |  |  |  |  | .D01 |  |  | kein EMV |  | =CV01 |  | 17 | 002290_27_10 | 002290 | 27
-19A67 | T5 | 240631 | 2 | A | M40x1,5mm | Gegenmutter | HUMMEL | 1.161.4000.50 | Heizkreis Zone 9 | +V210.090 | 19 | =CV01.D01/19.67 |  |  |  |  | .D01 |  |  |  |  | =CV01 |  | 17 | 002290_27_11 | 002290 | 27
-19A67 | T5 | 240638 | 1 | A | M40x1,5mm | Blindstopfen | HUMMEL | 1.052.4000.50 | Heizkreis Zone 9 | +V210.090 | 19 | =CV01.D01/19.67 |  |  |  |  | .D01 |  |  | M40x1,5mm |  | =CV01 |  | 17 | 002290_27_12 | 002290 | 27
-19A67 | T5 | 75270 | 1 | A | M50x1,5 28-38mm | Kabel-Verschraubung |  |  | Heizkreis Zone 9 | +V210.090 | 19 | =CV01.D01/19.67 |  |  |  |  | .D01 |  |  |  |  | =CV01 |  | 17V | 002290_27_14 | 002290 | 27
-19A67 | T5 | 311902 | 1 |  |  | Gegenmutter | HUMMEL | 1.161.5000.50 | Heizkreis Zone 9 | +V210.090 | 19 | =CV01.D01/19.67 |  |  |  |  | .D01 |  |  |  |  | =CV01 |  | 17 | 002290_27_15 | 002290 | 27
-20A67 |  | 460849 | 1 |  |  | Klemmenkasten mit Ausbruch |  |  | Heizkreis Zone 10 | +V210.100 | 20 | =CV01.D01/20.67 |  |  |  |  | .D01 |  |  |  |  | =CV01 |  |  | 002286_27_1 | 002286 | 27
-20A67 | T5 | 245117 | 2 | W |  | Erde-Flachbandkabel | RITTAL | SZ2412.310 | Heizkreis Zone 10 | +V210.100 | 20 | =CV01.D01/20.67 |  |  |  |  | .D01 |  |  |  |  | =CV01 |  | 17V | 002286_27_2 | 002286 | 27
-20A67 | T5 | 75114 | 3 | X | WDU35/50mm² | Klemme | WEIDMÜLLER | WDU 35/50QMM 135/168A | Heizkreis Zone 10 | +V210.100 | 20 | =CV01.D01/20.67 |  |  |  |  | .D01 |  |  |  |  | =CV01 |  | 17V | 002286_27_3 | 002286 | 27
-20A67 | T5 | 75121 | 1 | X | PE WPE 35mm² | Klemme | WEIDMÜLLER | PE WPE 35QMM | Heizkreis Zone 10 | +V210.100 | 20 | =CV01.D01/20.67 |  |  |  |  | .D01 |  |  |  |  | =CV01 |  | 17V | 002286_27_4 | 002286 | 27
-20A67 | T5 | 282653 | 36 | X | 6,3A | Sicherungsklemme | WEIDMÜLLER | 0501520000 | Heizkreis Zone 10 | +V210.100 | 20 | =CV01.D01/20.67 |  | 500 V | 6,3A |  | .D01 |  |  |  |  | =CV01 |  | 17V | 002286_27_5 | 002286 | 27
-20A67 | T5 | 282709 | 6 | X |  | Abschlußplatte | WEIDMÜLLER | 0191320000 | Heizkreis Zone 10 | +V210.100 | 20 | =CV01.D01/20.67 |  |  |  |  | .D01 |  |  |  |  | =CV01 |  | 17V | 002286_27_6 | 002286 | 27
-20A67 | T5 | 283539 | 6 | X | QL 10 | Brücke | WEIDMÜLLER | 0338800000 | Heizkreis Zone 10 | +V210.100 | 20 | =CV01.D01/20.67 |  |  | 36A |  | .D01 |  |  |  |  | =CV01 |  | 17V | 002286_27_7 | 002286 | 27
-20A67 | T5 | 283561 | 36 |  |  | M3 x 6mm² | WEIDMÜLLER | 0346200000 | Heizkreis Zone 10 | +V210.100 | 20 | =CV01.D01/20.67 |  |  |  |  | .D01 |  |  |  |  | =CV01 |  | 08 | 002286_27_8 | 002286 | 27
-20A67 | T5 | 284393 | 36 | F | fl | Sicherung | SIBA | 7008913/10 A | Heizkreis Zone 10 | +V210.100 | 20 | =CV01.D01/20.67 |  | 450V ~ | 10A |  | .D01 |  |  |  |  | =CV01 |  | 17 | 002286_27_9 | 002286 | 27
-20A67 | T5 | 259633 | 1 | A | Metall | Kabel-Verschraubung | HUMMEL | 1.609.4000.50 | Heizkreis Zone 10 | +V210.100 | 20 | =CV01.D01/20.67 |  |  |  |  | .D01 |  |  | kein EMV |  | =CV01 |  | 17 | 002286_27_10 | 002286 | 27
-20A67 | T5 | 240631 | 2 | A | M40x1,5mm | Gegenmutter | HUMMEL | 1.161.4000.50 | Heizkreis Zone 10 | +V210.100 | 20 | =CV01.D01/20.67 |  |  |  |  | .D01 |  |  |  |  | =CV01 |  | 17 | 002286_27_11 | 002286 | 27
-20A67 | T5 | 240638 | 1 | A | M40x1,5mm | Blindstopfen | HUMMEL | 1.052.4000.50 | Heizkreis Zone 10 | +V210.100 | 20 | =CV01.D01/20.67 |  |  |  |  | .D01 |  |  | M40x1,5mm |  | =CV01 |  | 17 | 002286_27_12 | 002286 | 27
-20A67 | T5 | 75270 | 1 | A | M50x1,5 28-38mm | Kabel-Verschraubung |  |  | Heizkreis Zone 10 | +V210.100 | 20 | =CV01.D01/20.67 |  |  |  |  | .D01 |  |  |  |  | =CV01 |  | 17V | 002286_27_14 | 002286 | 27
-20A67 | T5 | 311902 | 1 |  |  | Gegenmutter | HUMMEL | 1.161.5000.50 | Heizkreis Zone 10 | +V210.100 | 20 | =CV01.D01/20.67 |  |  |  |  | .D01 |  |  |  |  | =CV01 |  | 17 | 002286_27_15 | 002286 | 27
-5B73 | T5 | 865710 | 1 | S |  | Sicherheitsschalter | SCHMERSAL | 103003602 | Endschalter Teleskoprohr | +17.ZFZ3.M210. | 5 | =CV01.L01/5.73 |  |  |  |  | .L01 |  |  |  |  | =CV01 |  | 08 | 002277_85_1 | 002277 | 85
-5B73 | T5 | 499980 | 1 | B | RST16-1 | Magnet | SCHMERSAL | 103004336; RST16-1 | Endschalter Teleskoprohr | +17.ZFZ3.M210. | 5 | =CV01.L01/5.73 |  |  |  |  | .L01 |  |  | frontale Betätigung |  | =CV01 |  | 08 | 002277_85_2 | 002277 | 85
-5W73 | T5 | 865727 | 1 | W |  | Anschlußkabel | SCHMERSAL | A-K8P-M8-S-W-5M-BK-2-X-A- |  | +17.ZFZ3.M210. | 5 | =CV01.L01/5.73 |  |  |  |  | .L01 |  |  | mit Winkelstecker 5m |  | =CV01 |  | 08 | 002277_90_1 | 002277 | 90
-2Y72 | T5 | 874476 | 1 |  |  | Regelventil | SCHUB&SALZ | SIEHE GRUNDDATENTEXT | Stickstoff Eintritt | +17.ZFZ3.M211 | 2 | =CV01.L01/2.72 |  |  |  |  | .L01 |  |  |  |  | =CV01 |  | 23E | 002302_1_1 | 002302 | 1
-2Y72 | T5 | 317961 | 2 |  |  | Kabeldose | FESTO | 541340 | Stickstoff Eintritt | +17.ZFZ3.M211 | 2 | =CV01.L01/2.72 |  |  |  |  | .L01 |  |  |  |  | =CV01 |  | 08 | 002302_1_2 | 002302 | 1
-2Y73 | T5 | 883634 | 1 |  |  | Regelventil | ARI |  | Stickstoff Schnellentleerung | +17.ZFZ3.M211 | 2 | =CV01.L01/2.73 |  |  |  |  | .L01 |  |  |  |  | =CV01 |  | 23E | 002302_3_1 | 002302 | 3
-2Y74 | T5 | 874475 | 1 |  |  | Regelventil | SCHUB&SALZ | SIEHE GRUNDDATENTEXT | Stickstoff entspannen Notfall | +17.ZFZ3.M211 | 2 | =CV01.L01/2.74 |  |  |  |  | .L01 |  |  |  |  | =CV01 |  | 23E | 002302_46_1 | 002302 | 46
-2Y75 | T5 | 874475 | 1 |  |  | Regelventil | SCHUB&SALZ | SIEHE GRUNDDATENTEXT | Stickstoff Austritt | +17.ZFZ3.M211 | 2 | =CV01.L01/2.75 |  |  |  |  | .L01 |  |  |  |  | =CV01 |  | 23E | 002302_2_1 | 002302 | 2
-3B72 | T5 | 554620 | 1 |  |  | Rückmeldung Regelventil | SCHUB&SALZ | RÜCKMELDEMODUL RM-2 | Endlage zu | +17.ZFZ3.M211 | 3 | =CV01.L01/3.72 |  |  |  |  | .L01 |  |  |  |  | =CV01 |  | 08 | 002301_98_1 | 002301 | 98
-3B76 | T5 | 554620 | 1 |  |  | Rückmeldung Regelventil | SCHUB&SALZ | RÜCKMELDEMODUL RM-2 | Endlage zu | +17.ZFZ3.M211 | 3 | =CV01.L01/3.76 |  |  |  |  | .L01 |  |  |  |  | =CV01 |  | 08 | 002301_99_1 | 002301 | 99
-3B79 | T5 | 554620 | 1 |  |  | Rückmeldung Regelventil | SCHUB&SALZ | RÜCKMELDEMODUL RM-2 | Endlage zu | +17.ZFZ3.M211 | 3 | =CV01.L01/3.79 |  |  |  |  | .L01 |  |  |  |  | =CV01 |  | 08 | 002301_134_1 | 002301 | 134
-3Y61 | T5 | 874475 | 1 |  |  | Regelventil | SCHUB&SALZ | SIEHE GRUNDDATENTEXT | Regelventil DN25 Stickstoff-Entleerung 4-20 | +17.ZFZ3.M211 | 3 | =CV01.L01/3.61 |  |  |  |  | .L01 |  |  |  |  | =CV01 |  | 23E | 002301_28_1 | 002301 | 28
-3Y65 | T5 | 883634 | 1 |  |  | Regelventil | ARI |  | Ventil DN100 Stickstoff-Schnellentleerung 4-2 | +17.ZFZ3.M211 | 3 | =CV01.L01/3.65 |  |  |  |  | .L01 |  |  |  |  | =CV01 |  | 23E | 002301_40_1 | 002301 | 40
-3Y68 | T5 | 874476 | 1 |  |  | Regelventil | SCHUB&SALZ | SIEHE GRUNDDATENTEXT | Regelventil Stickstoff-Eintritt 4-20mA | +17.ZFZ3.M211 | 3 | =CV01.L01/3.68 |  |  |  |  | .L01 |  |  |  |  | =CV01 |  | 23E | 002301_120_1 | 002301 | 120
-4Y73 | T5 | 623771 | 1 |  |  | Magnetventil | AR | KHL510-32-STE, DN32 PN40 | Stickstoffa3023 | +17.ZFZ3.M211 | 4 | =CV01.L01/4.73 |  | 24V | 0,175A | 4,2W | .L01 |  |  |  |  | =CV01 |  | 23E | 002131_11_1 | 002131 | 11
-4Y75 | T5 | 623776 | 1 | Y |  | Magnetventil | AR | KHL510-32-STE, DN15, PN40 | Stickstoffa2579 | +17.ZFZ3.M211 | 4 | =CV01.L01/4.75 |  | 24V | 0,175A | 4,2W | .L01 |  |  |  |  | =CV01 |  | 23E | 002131_56_1 | 002131 | 56
-4Y78 | T5 | 833733 | 1 |  |  | Magnetventil | AR | KHL510-32-STE, DN32 PN40 | Stickstoff-Verbindungsleitung Eintritt<->Austritt | +17.ZFZ3.M211 | 4 | =CV01.L01/4.78 |  | 24V | 0,175A | 4,2W | .L01 |  |  |  |  | =CV01 |  | 23E | 002131_125_1 | 002131 | 125
-2A52 | T5 | 623627 | 1 | U |  | Klemmenkasten | RITTAL | KX1538.000 600X300X120MM |  | +V211 | 2 | =CV01.L01/2.52 |  |  |  |  | .L01 |  | RAL 7035 |  |  | =CV01 |  | 17V | 002302_14_1 | 002302 | 14
-2A52 | T5 | 449840 | 25 | W | 145 MULTI-C | Steuerleitungen 145 MULTI-C | HELUKABEL | 52215 |  | +V211 | 2 | =CV01.L01/2.52 |  |  |  |  | .L01 |  |  |  |  | =CV01 |  | 17 | 002302_14_2 | 002302 | 14
-2A52 | T5 | 75347 | 10 | W |  | Steuerleitungen SiHF/EWKF | LAPP | 0046501 |  | +V211 | 2 | =CV01.L01/2.52 |  |  |  |  | .L01 |  |  |  |  | =CV01 |  | 17V | 002302_14_3 | 002302 | 14
-2A52 | T5 | 449703 | 10 | W | ÖLFLEX HEAT EWKF | Steuerleitungen ÖLFLEX HEAT EWKF | LAPP | 00465033 |  | +V211 | 2 | =CV01.L01/2.52 |  |  |  |  | .L01 |  |  |  |  | =CV01 |  | 17 | 002302_14_4 | 002302 | 14
-20R54 | T5 | 413510 | 1 | R |  | Widerstand 2,2 KOhm | SCHURICHT | 714099 | 2x2,2kΩ/1.2W | +V211 | 14 | =CV01.V01/14.54 |  |  |  | 0,0006 k | .L01 |  |  |  |  | =CV01 |  | 17 | 001863_147_1 | 001863 | 147
-20R54 | T5 | 587882 | 1 | A |  | Montageplatte | MURRELEKTR | 67081 | 2x2,2kΩ/1.2W | +V211 | 14 | =CV01.V01/14.54 |  |  |  |  | .L01 |  |  | 4 Lötstützpaare |  | =CV01 |  | 17 | 001863_147_2 | 001863 | 147
-20R55 | T5 | 413510 | 1 | R |  | Widerstand 2,2 KOhm | SCHURICHT | 714099 |  | +V211 | 14 | =CV01.V01/14.54 |  |  |  | 0,0006 k | .L01 |  |  |  |  | =CV01 |  | 17 | 001863_149_1 | 001863 | 149
-20R58 | T5 | 413510 | 1 | R |  | Widerstand 2,2 KOhm | SCHURICHT | 714099 | 2x2,2kΩ/1.2W | +V211 | 14 | =CV01.V01/14.59 |  |  |  | 0,0006 k | .L01 |  |  |  |  | =CV01 |  | 17 | 001863_89_1 | 001863 | 89
-20R58 | T5 | 587882 | 1 | A |  | Montageplatte | MURRELEKTR | 67081 | 2x2,2kΩ/1.2W | +V211 | 14 | =CV01.V01/14.59 |  |  |  |  | .L01 |  |  | 4 Lötstützpaare |  | =CV01 |  | 17 | 001863_89_2 | 001863 | 89
-20R59 | T5 | 413510 | 1 | R |  | Widerstand 2,2 KOhm | SCHURICHT | 714099 |  | +V211 | 14 | =CV01.V01/14.59 |  |  |  | 0,0006 k | .L01 |  |  |  |  | =CV01 |  | 17 | 001863_91_1 | 001863 | 91
-1D33 | T5 | 586100 | 1 | K | XF204 | SWITCH | SIEMENS | 6GK5204-0BA00-2AF2 | Ethernet Switch Scalance XF204 | +E210 | 1 | =CV01.M01/1.33 |  | 24VDC |  |  | .M01 |  |  |  |  | =CV01 |  | 17 | 002291_32_1 | 002291 | 32
-1D33 | T5 | 231268 | 1 | W | l=1m | patch-Kabel | SIEMENS | 6XV1850-2GH10 | Ethernet Switch Scalance XF204 | +E210 | 1 | =CV01.M01/1.33 |  |  |  |  | .M01 |  |  |  |  | =CV01 |  | 17V | 002291_32_2 | 002291 | 32
-1D33 | T5 | 261363 | 4 | X | Simatic NET | RJ45-Stecker | SIEMENS | 6GK1901-1BB10-2AA0 | Ethernet Switch Scalance XF204 | +E210 | 1 | =CV01.M01/1.33 |  |  |  |  | .M01 |  |  |  |  | =CV01 |  | 17V | 002291_32_3 | 002291 | 32
-1W53 | T5 | 231268 | 1 | W | l=1m | patch-Kabel | SIEMENS | 6XV1850-2GH10 |  | +E210 | 1 | =CV01.M01/1.53 |  |  |  |  | .M01 |  |  |  |  | =CV01 |  | 17V | 002291_5_1 | 002291 | 5
-2D31 | T5 | 572577 | 1 | K | IM155-5 PN ST | IO-Schnittstellen-Modul ProfiNet | SIEMENS | 6ES7155-5AA01-0AB0 |  | +E210 | 2 | =CV01.M01/2.31 |  |  |  |  | .M01 |  |  |  |  | =CV01 |  | 17 | 002272_1_1 | 002272 | 1
-2D31 | T5 | 261363 | 2 | X | Simatic NET | RJ45-Stecker | SIEMENS | 6GK1901-1BB10-2AA0 |  | +E210 | 2 | =CV01.M01/2.31 |  |  |  |  | .M01 |  |  |  |  | =CV01 |  | 17V | 002272_1_2 | 002272 | 1
-2D31 | T5 | 550363 | 1 | K | L=482,6mm | Profilschiene L=482,6mm | SIEMENS | 6ES7590-1AE80-0AA0 |  | +E210 | 2 | =CV01.M01/2.31 |  |  |  |  | .M01 |  |  |  |  | =CV01 |  | 17V | 002272_1_3 | 002272 | 1
-2W42 | T5 | 231268 | 1 | W | l=1m | patch-Kabel | SIEMENS | 6XV1850-2GH10 |  | +E210 | 2 | =CV01.M01/2.42 |  |  |  |  | .M01 |  |  |  |  | =CV01 |  | 17V | 002272_12_1 | 002272 | 12
-3D21 | T5 | 569092 | 1 | K | ET200MP 32DI 24VDC | Elektronik-Modul 32xDI | SIEMENS | 6ES7521-1BL10-0AA0 |  | +E210 | 3 | =CV01.M01/3.21 |  |  |  |  | .M01 |  |  |  |  | =CV01 |  | 17 | 002292_13_1 | 002292 | 13
-7D21 | T5 | 569092 | 1 | K | ET200MP 32DI 24VDC | Elektronik-Modul 32xDI | SIEMENS | 6ES7521-1BL10-0AA0 |  | +E210 | 7 | =CV01.M01/7.21 |  |  |  |  | .M01 |  |  |  |  | =CV01 |  | 17 | 002305_13_1 | 002305 | 13
-11D21 | T5 | 569092 | 1 | K | ET200MP 32DI 24VDC | Elektronik-Modul 32xDI | SIEMENS | 6ES7521-1BL10-0AA0 |  | +E210 | 11 | =CV01.M01/11.21 |  |  |  |  | .M01 |  |  |  |  | =CV01 |  | 17 | 002318_13_1 | 002318 | 13
-17D21 | T5 | 569095 | 1 | K | ET200MP 32DO 24VDC | Elektronik-Modul 32xDO | SIEMENS | 6ES7522-1BL10-0AA0 |  | +E210 | 17 | =CV01.M01/17.21 |  |  |  |  | .M01 |  |  | incl. Stecker |  | =CV01 |  | 17 | 001918_13_1 | 001918 | 13
-17K45 | T5 | 433286 | 1 | Q | 3H,1S(S00) | WS-Schütz | SIEMENS | 3RT2016-1BB41 | Kühlluftgebläse Zone 1 | +E210 | 17 | =CV01.M01/17.45 |  | 24VDC | 22A/9A | 4kW | .M01 |  |  |  |  | =CV01 |  | 17 | 001918_6_1 | 001918 | 6
-17K45 | T5 | 433325 | 1 | K | (S00) | Varistor | SIEMENS | 3RT2916-1BB00 | Kühlluftgebläse Zone 1 | +E210 | 17 | =CV01.M01/17.45 |  | 24 VDC |  |  | .M01 |  |  |  |  | =CV01 |  | 17V | 001918_6_2 | 001918 | 6
-17K47 | T5 | 433286 | 1 | Q | 3H,1S(S00) | WS-Schütz | SIEMENS | 3RT2016-1BB41 | Kühlluftgebläse Zone 2 | +E210 | 17 | =CV01.M01/17.47 |  | 24VDC | 22A/9A | 4kW | .M01 |  |  |  |  | =CV01 |  | 17 | 001918_8_1 | 001918 | 8
-17K47 | T5 | 433325 | 1 | K | (S00) | Varistor | SIEMENS | 3RT2916-1BB00 | Kühlluftgebläse Zone 2 | +E210 | 17 | =CV01.M01/17.47 |  | 24 VDC |  |  | .M01 |  |  |  |  | =CV01 |  | 17V | 001918_8_2 | 001918 | 8
-17K49 | T5 | 433286 | 1 | Q | 3H,1S(S00) | WS-Schütz | SIEMENS | 3RT2016-1BB41 | Kühlluftgebläse Zone 3 | +E210 | 17 | =CV01.M01/17.49 |  | 24VDC | 22A/9A | 4kW | .M01 |  |  |  |  | =CV01 |  | 17 | 001918_10_1 | 001918 | 10
-17K49 | T5 | 433325 | 1 | K | (S00) | Varistor | SIEMENS | 3RT2916-1BB00 | Kühlluftgebläse Zone 3 | +E210 | 17 | =CV01.M01/17.49 |  | 24 VDC |  |  | .M01 |  |  |  |  | =CV01 |  | 17V | 001918_10_2 | 001918 | 10
-18K43 | T5 | 433286 | 1 | Q | 3H,1S(S00) | WS-Schütz | SIEMENS | 3RT2016-1BB41 | Zone 4 Kühlluftgebläse | +E210 | 18 | =CV01.M01/18.43 |  | 24VDC | 22A/9A | 4kW | .M01 |  |  |  |  | =CV01 |  | 17 | 001917_3_1 | 001917 | 3
-18K43 | T5 | 433325 | 1 | K | (S00) | Varistor | SIEMENS | 3RT2916-1BB00 | Zone 4 Kühlluftgebläse | +E210 | 18 | =CV01.M01/18.43 |  | 24 VDC |  |  | .M01 |  |  |  |  | =CV01 |  | 17V | 001917_3_2 | 001917 | 3
-18K45 | T5 | 433286 | 1 | Q | 3H,1S(S00) | WS-Schütz | SIEMENS | 3RT2016-1BB41 | Zone 5 Kühlluftgebläse | +E210 | 18 | =CV01.M01/18.45 |  | 24VDC | 22A/9A | 4kW | .M01 |  |  |  |  | =CV01 |  | 17 | 001917_5_1 | 001917 | 5
-18K45 | T5 | 433325 | 1 | K | (S00) | Varistor | SIEMENS | 3RT2916-1BB00 | Zone 5 Kühlluftgebläse | +E210 | 18 | =CV01.M01/18.45 |  | 24 VDC |  |  | .M01 |  |  |  |  | =CV01 |  | 17V | 001917_5_2 | 001917 | 5
-18K47 | T5 | 433286 | 1 | Q | 3H,1S(S00) | WS-Schütz | SIEMENS | 3RT2016-1BB41 | Zone 6 Kühlluftgebläse | +E210 | 18 | =CV01.M01/18.47 |  | 24VDC | 22A/9A | 4kW | .M01 |  |  |  |  | =CV01 |  | 17 | 001917_7_1 | 001917 | 7
-18K47 | T5 | 433325 | 1 | K | (S00) | Varistor | SIEMENS | 3RT2916-1BB00 | Zone 6 Kühlluftgebläse | +E210 | 18 | =CV01.M01/18.47 |  | 24 VDC |  |  | .M01 |  |  |  |  | =CV01 |  | 17V | 001917_7_2 | 001917 | 7
-18K49 | T5 | 433286 | 1 | Q | 3H,1S(S00) | WS-Schütz | SIEMENS | 3RT2016-1BB41 | Zone 7 Kühlluftgebläse | +E210 | 18 | =CV01.M01/18.49 |  | 24VDC | 22A/9A | 4kW | .M01 |  |  |  |  | =CV01 |  | 17 | 001917_12_1 | 001917 | 12
-18K49 | T5 | 433325 | 1 | K | (S00) | Varistor | SIEMENS | 3RT2916-1BB00 | Zone 7 Kühlluftgebläse | +E210 | 18 | =CV01.M01/18.49 |  | 24 VDC |  |  | .M01 |  |  |  |  | =CV01 |  | 17V | 001917_12_2 | 001917 | 12
-19K43 | T5 | 433286 | 1 | Q | 3H,1S(S00) | WS-Schütz | SIEMENS | 3RT2016-1BB41 | Zone 8 Kühlluftgebläse | +E210 | 19 | =CV01.M01/19.43 |  | 24VDC | 22A/9A | 4kW | .M01 |  |  |  |  | =CV01 |  | 17 | 000804_24_1 | 000804 | 24
-19K43 | T5 | 433325 | 1 | K | (S00) | Varistor | SIEMENS | 3RT2916-1BB00 | Zone 8 Kühlluftgebläse | +E210 | 19 | =CV01.M01/19.43 |  | 24 VDC |  |  | .M01 |  |  |  |  | =CV01 |  | 17V | 000804_24_2 | 000804 | 24
-19K45 | T5 | 433286 | 1 | Q | 3H,1S(S00) | WS-Schütz | SIEMENS | 3RT2016-1BB41 | Zone 9 Kühlluftgebläse | +E210 | 19 | =CV01.M01/19.45 |  | 24VDC | 22A/9A | 4kW | .M01 |  |  |  |  | =CV01 |  | 17 | 000804_26_1 | 000804 | 26
-19K45 | T5 | 433325 | 1 | K | (S00) | Varistor | SIEMENS | 3RT2916-1BB00 | Zone 9 Kühlluftgebläse | +E210 | 19 | =CV01.M01/19.45 |  | 24 VDC |  |  | .M01 |  |  |  |  | =CV01 |  | 17V | 000804_26_2 | 000804 | 26
-19K47 | T5 | 433286 | 1 | Q | 3H,1S(S00) | WS-Schütz | SIEMENS | 3RT2016-1BB41 | Zone 10 Kühlluftgebläse | +E210 | 19 | =CV01.M01/19.47 |  | 24VDC | 22A/9A | 4kW | .M01 |  |  |  |  | =CV01 |  | 17 | 000804_28_1 | 000804 | 28
-19K47 | T5 | 433325 | 1 | K | (S00) | Varistor | SIEMENS | 3RT2916-1BB00 | Zone 10 Kühlluftgebläse | +E210 | 19 | =CV01.M01/19.47 |  | 24 VDC |  |  | .M01 |  |  |  |  | =CV01 |  | 17V | 000804_28_2 | 000804 | 28
-21D21 | T5 | 569094 | 1 | K | ET200MP 16DO 24VDC | Elektronik-Modul 16xDO | SIEMENS | 6ES7522-1BH10-0AA0 |  | +E210 | 21 | =CV01.M01/21.21 |  |  |  |  | .M01 |  |  |  |  | =CV01 |  | 17 | 002415_13_1 | 002415 | 13
-22F11 | T5 | 75011 | 3 | F | GL 000 | NH-Sicherung | SIEMENS | 3NA3820 |  | +E210 | 22 | =CV01.D01/22.11 |  |  | 50 A |  | .M01 |  |  |  |  | =CV01 |  | 17V | 002284_67_1 | 002284 | 67
-22F11 | T5 | 301066 | 1 | Q | 3-pol., NH00 | NH-Sicherungslasttrenner | RITTAL | SV9343.050 |  | +E210 | 22 | =CV01.D01/22.11 |  |  | 3X160A |  | .M01 |  |  | Schiene, elektr/mech. Überw |  | =CV01 |  | 17V | 002284_67_2 | 002284 | 67
-22K62 | T5 | 545927 | 1 | K | 1W | Relais | SIEMENS | 3RQ3018-1AB00 | Stickstoffa2919 | +E210 | 22 | =CV01.M01/22.62 |  | AC/DC 24V |  |  | .M01 |  |  |  |  | =CV01 |  | 17 | 001913_14_1 | 001913 | 14
-22K63 | T5 | 545927 | 1 | K | 1W | Relais | SIEMENS | 3RQ3018-1AB00 | Stickstoffa2829 | +E210 | 22 | =CV01.M01/22.63 |  | AC/DC 24V |  |  | .M01 |  |  |  |  | =CV01 |  | 17 | 001913_15_1 | 001913 | 15
-22K64 | T5 | 545927 | 1 | K | 1W | Relais | SIEMENS | 3RQ3018-1AB00 | Stickstoffa3023 | +E210 | 22 | =CV01.M01/22.64 |  | AC/DC 24V |  |  | .M01 |  |  |  |  | =CV01 |  | 17 | 001913_16_1 | 001913 | 16
-22K65 | T5 | 545927 | 1 | K | 1W | Relais | SIEMENS | 3RQ3018-1AB00 | Stickstoffa2579 | +E210 | 22 | =CV01.M01/22.65 |  | AC/DC 24V |  |  | .M01 |  |  |  |  | =CV01 |  | 17 | 001913_17_1 | 001913 | 17
-22K66 | T5 | 545927 | 1 | K | 1W | Relais | SIEMENS | 3RQ3018-1AB00 | Stickstoff-Verbindungsleitung Eintritt<->Austritt | +E210 | 22 | =CV01.M01/22.66 |  | AC/DC 24V |  |  | .M01 |  |  |  |  | =CV01 |  | 17 | 001913_18_1 | 001913 | 18
-22K67 | T5 | 545927 | 1 | K | 1W | Relais | SIEMENS | 3RQ3018-1AB00 | Reserve | +E210 | 22 | =CV01.M01/22.67 |  | AC/DC 24V |  |  | .M01 |  |  |  |  | =CV01 |  | 17 | 001913_19_1 | 001913 | 19
-22K68 | T5 | 545927 | 1 | K | 1W | Relais | SIEMENS | 3RQ3018-1AB00 | Reserve | +E210 | 22 | =CV01.M01/22.68 |  | AC/DC 24V |  |  | .M01 |  |  |  |  | =CV01 |  | 17 | 001913_20_1 | 001913 | 20
-22K69 | T5 | 545927 | 1 | K | 1W | Relais | SIEMENS | 3RQ3018-1AB00 | Reserve | +E210 | 22 | =CV01.M01/22.69 |  | AC/DC 24V |  |  | .M01 |  |  |  |  | =CV01 |  | 17 | 001913_21_1 | 001913 | 21
-23K42 | T5 | 545927 | 1 | K | 1W | Relais | SIEMENS | 3RQ3018-1AB00 | Reserve | +E210 | 23 | =CV01.M01/23.42 |  | AC/DC 24V |  |  | .M01 |  |  |  |  | =CV01 |  | 17 | 001912_14_1 | 001912 | 14
-23K43 | T5 | 545927 | 1 | K | 1W | Relais | SIEMENS | 3RQ3018-1AB00 | Reserve | +E210 | 23 | =CV01.M01/23.43 |  | AC/DC 24V |  |  | .M01 |  |  |  |  | =CV01 |  | 17 | 001912_15_1 | 001912 | 15
-23K44 | T5 | 545927 | 1 | K | 1W | Relais | SIEMENS | 3RQ3018-1AB00 | Reserve | +E210 | 23 | =CV01.M01/23.44 |  | AC/DC 24V |  |  | .M01 |  |  |  |  | =CV01 |  | 17 | 001912_16_1 | 001912 | 16
-23K45 | T5 | 545927 | 1 | K | 1W | Relais | SIEMENS | 3RQ3018-1AB00 | Reserve | +E210 | 23 | =CV01.M01/23.45 |  | AC/DC 24V |  |  | .M01 |  |  |  |  | =CV01 |  | 17 | 001912_17_1 | 001912 | 17
-27D22 | T5 | 572578 | 1 | K | 25W 24VDC | Stromversorgung | SIEMENS | 6ES7505-0KA00-0AB0 |  | +E210 | 27 | =CV01.M01/27.22 |  | 24VDC | 25 W |  | .M01 |  |  | 25W 24VDC |  | =CV01 |  | 17 | 001908_14_1 | 001908 | 14
-28D21 | T5 | 569165 | 1 | K | ET200MP 8AI U/I/RTD/TC | Elektronik Modul 8xAI | SIEMENS | 6ES7531-7KF00-0AB0 |  | +E210 | 28 | =CV01.M01/28.21 |  |  |  |  | .M01 |  |  |  |  | =CV01 |  | 17 | 001907_35_1 | 001907 | 35
-28D21 | T5 | 569164 | 1 | X | ET200MP 40-pol. | Frontstecker | SIEMENS | 6ES7592-1BM00-0XB0 |  | +E210 | 28 | =CV01.M01/28.21 |  |  |  |  | .M01 |  |  |  |  | =CV01 |  | 17 | 001907_35_2 | 001907 | 35
-29D21 | T5 | 569165 | 1 | K | ET200MP 8AI U/I/RTD/TC | Elektronik Modul 8xAI | SIEMENS | 6ES7531-7KF00-0AB0 |  | +E210 | 29 | =CV01.M01/29.21 |  |  |  |  | .M01 |  |  |  |  | =CV01 |  | 17 | 001906_35_1 | 001906 | 35
-29D21 | T5 | 569164 | 1 | X | ET200MP 40-pol. | Frontstecker | SIEMENS | 6ES7592-1BM00-0XB0 |  | +E210 | 29 | =CV01.M01/29.21 |  |  |  |  | .M01 |  |  |  |  | =CV01 |  | 17 | 001906_35_2 | 001906 | 35
-30D21 | T5 | 569165 | 1 | K | ET200MP 8AI U/I/RTD/TC | Elektronik Modul 8xAI | SIEMENS | 6ES7531-7KF00-0AB0 |  | +E210 | 30 | =CV01.M01/30.21 |  |  |  |  | .M01 |  |  |  |  | =CV01 |  | 17 | 001905_35_1 | 001905 | 35
-30D21 | T5 | 569164 | 1 | X | ET200MP 40-pol. | Frontstecker | SIEMENS | 6ES7592-1BM00-0XB0 |  | +E210 | 30 | =CV01.M01/30.21 |  |  |  |  | .M01 |  |  |  |  | =CV01 |  | 17 | 001905_35_2 | 001905 | 35
-30X86 | T5 | 262163 | 5 | X |  | Thermoelement-Klemme | WEIDMÜLLER | 1024100000 | Thermoklemmen NiCrNi | +E210 | 30 | =CV01.M01/30.86 |  |  |  |  | .M01 |  |  |  |  | =CV01 |  | 17 | 001905_123_1 | 001905 | 123
-31D21 | T5 | 569165 | 1 | K | ET200MP 8AI U/I/RTD/TC | Elektronik Modul 8xAI | SIEMENS | 6ES7531-7KF00-0AB0 |  | +E210 | 31 | =CV01.M01/31.21 |  |  |  |  | .M01 |  |  |  |  | =CV01 |  | 17 | 001904_34_1 | 001904 | 34
-31D21 | T5 | 569164 | 1 | X | ET200MP 40-pol. | Frontstecker | SIEMENS | 6ES7592-1BM00-0XB0 |  | +E210 | 31 | =CV01.M01/31.21 |  |  |  |  | .M01 |  |  |  |  | =CV01 |  | 17 | 001904_34_2 | 001904 | 34
-32D21 | T5 | 569165 | 1 | K | ET200MP 8AI U/I/RTD/TC | Elektronik Modul 8xAI | SIEMENS | 6ES7531-7KF00-0AB0 |  | +E210 | 32 | =CV01.M01/32.21 |  |  |  |  | .M01 |  |  |  |  | =CV01 |  | 17 | 001903_27_1 | 001903 | 27
-32D21 | T5 | 569164 | 1 | X | ET200MP 40-pol. | Frontstecker | SIEMENS | 6ES7592-1BM00-0XB0 |  | +E210 | 32 | =CV01.M01/32.21 |  |  |  |  | .M01 |  |  |  |  | =CV01 |  | 17 | 001903_27_2 | 001903 | 27
-33D21 | T5 | 569165 | 1 | K | ET200MP 8AI U/I/RTD/TC | Elektronik Modul 8xAI | SIEMENS | 6ES7531-7KF00-0AB0 |  | +E210 | 33 | =CV01.M01/33.21 |  |  |  |  | .M01 |  |  |  |  | =CV01 |  | 17 | 001962_27_1 | 001962 | 27
-33D21 | T5 | 569164 | 1 | X | ET200MP 40-pol. | Frontstecker | SIEMENS | 6ES7592-1BM00-0XB0 |  | +E210 | 33 | =CV01.M01/33.21 |  |  |  |  | .M01 |  |  |  |  | =CV01 |  | 17 | 001962_27_2 | 001962 | 27
-34D21 | T5 | 569165 | 1 | K | ET200MP 8AI U/I/RTD/TC | Elektronik Modul 8xAI | SIEMENS | 6ES7531-7KF00-0AB0 |  | +E210 | 34 | =CV01.M01/34.21 |  |  |  |  | .M01 |  |  |  |  | =CV01 |  | 17 | 001901_27_1 | 001901 | 27
-34D21 | T5 | 569164 | 1 | X | ET200MP 40-pol. | Frontstecker | SIEMENS | 6ES7592-1BM00-0XB0 |  | +E210 | 34 | =CV01.M01/34.21 |  |  |  |  | .M01 |  |  |  |  | =CV01 |  | 17 | 001901_27_2 | 001901 | 27
-36D21 | T5 | 569165 | 1 | K | ET200MP 8AI U/I/RTD/TC | Elektronik Modul 8xAI | SIEMENS | 6ES7531-7KF00-0AB0 |  | +E210 | 36 | =CV01.M01/36.21 |  |  |  |  | .M01 |  |  |  |  | =CV01 |  | 17 | 001899_13_1 | 001899 | 13
-36D21 | T5 | 569164 | 1 | X | ET200MP 40-pol. | Frontstecker | SIEMENS | 6ES7592-1BM00-0XB0 |  | +E210 | 36 | =CV01.M01/36.21 |  |  |  |  | .M01 |  |  |  |  | =CV01 |  | 17 | 001899_13_2 | 001899 | 13
-38D22 | T5 | 569167 | 1 | K | ET200MP 4AO U/I ST | Elektronik Modul 4xAO | SIEMENS | 6ES7532-5HD00-0AB0 |  | +E210 | 38 | =CV01.M01/38.22 |  |  |  |  | .M01 |  |  |  |  | =CV01 |  | 17 | 001897_34_1 | 001897 | 34
-38D22 | T5 | 569164 | 1 | X | ET200MP 40-pol. | Frontstecker | SIEMENS | 6ES7592-1BM00-0XB0 |  | +E210 | 38 | =CV01.M01/38.22 |  |  |  |  | .M01 |  |  |  |  | =CV01 |  | 17 | 001897_34_2 | 001897 | 34
-40D31 | T5 | 556271 | 1 | K | IM 155 2xRJ45 | Schnittstellen-Modul Bundle | SIEMENS | 6ES7155-6AA01-0BN0 |  | +E210 | 40 | =CV01.M01/40.31 |  |  |  |  | .M01 |  |  |  |  | =CV01 |  | 17 | 001895_15_1 | 001895 | 15
-40D31 | T5 | 261363 | 2 | X | Simatic NET | RJ45-Stecker | SIEMENS | 6GK1901-1BB10-2AA0 |  | +E210 | 40 | =CV01.M01/40.31 |  |  |  |  | .M01 |  |  |  |  | =CV01 |  | 17V | 001895_15_2 | 001895 | 15
-41D22 | T5 | 828469 | 1 | K | ET200SP 8 F-DI | Elektronik-Modul | SIEMENS | 6ES7136-6BA01-0CA0 |  | +E210 | 41 | =CV01.M01/41.22 |  | 24 V |  |  | .M01 |  |  |  |  | =CV01 |  | 17 | 001894_38_1 | 001894 | 38
-41D22 | T5 | 548804 | 1 | K | Base Unit Typ A0 Einspeisemodul | Klemmenblock-Modul | SIEMENS | 6ES7193-6BP00-0DA0 |  | +E210 | 41 | =CV01.M01/41.22 |  |  |  |  | .M01 |  |  |  |  | =CV01 |  | 17 | 001894_38_2 | 001894 | 38
-42D21 | T5 | 828469 | 1 | K | ET200SP 8 F-DI | Elektronik-Modul | SIEMENS | 6ES7136-6BA01-0CA0 |  | +E210 | 42 | =CV01.M01/42.21 |  | 24 V |  |  | .M01 |  |  |  |  | =CV01 |  | 17 | 001902_1_1 | 001902 | 1
-42D21 | T5 | 548803 | 1 | K | Base Unit Typ A0 | Klemmenblock-Modul | SIEMENS | 6ES7193-6BP00-0BA0 |  | +E210 | 42 | =CV01.M01/42.21 |  |  |  |  | .M01 |  |  |  |  | =CV01 |  | 17 | 001902_1_2 | 001902 | 1
-43D21 | T5 | 828469 | 1 | K | ET200SP 8 F-DI | Elektronik-Modul | SIEMENS | 6ES7136-6BA01-0CA0 |  | +E210 | 43 | =CV01.M01/43.21 |  | 24 V |  |  | .M01 |  |  |  |  | =CV01 |  | 17 | 001892_1_1 | 001892 | 1
-43D21 | T5 | 548803 | 1 | K | Base Unit Typ A0 | Klemmenblock-Modul | SIEMENS | 6ES7193-6BP00-0BA0 |  | +E210 | 43 | =CV01.M01/43.21 |  |  |  |  | .M01 |  |  |  |  | =CV01 |  | 17 | 001892_1_2 | 001892 | 1
-44D21 | T5 | 828469 | 1 | K | ET200SP 8 F-DI | Elektronik-Modul | SIEMENS | 6ES7136-6BA01-0CA0 |  | +E210 | 44 | =CV01.M01/44.21 |  | 24 V |  |  | .M01 |  |  |  |  | =CV01 |  | 17 | 001891_1_1 | 001891 | 1
-44D21 | T5 | 548803 | 1 | K | Base Unit Typ A0 | Klemmenblock-Modul | SIEMENS | 6ES7193-6BP00-0BA0 |  | +E210 | 44 | =CV01.M01/44.21 |  |  |  |  | .M01 |  |  |  |  | =CV01 |  | 17 | 001891_1_2 | 001891 | 1
-45D21 | T5 | 828469 | 1 | K | ET200SP 8 F-DI | Elektronik-Modul | SIEMENS | 6ES7136-6BA01-0CA0 |  | +E210 | 45 | =CV01.M01/45.21 |  | 24 V |  |  | .M01 |  |  |  |  | =CV01 |  | 17 | 001890_1_1 | 001890 | 1
-45D21 | T5 | 548803 | 1 | K | Base Unit Typ A0 | Klemmenblock-Modul | SIEMENS | 6ES7193-6BP00-0BA0 |  | +E210 | 45 | =CV01.M01/45.21 |  |  |  |  | .M01 |  |  |  |  | =CV01 |  | 17 | 001890_1_2 | 001890 | 1
-48D21 | T5 | 510679 | 1 | K | ET200SP 4 DQ SAFE | Elektronik-Modul | SIEMENS | 6ES7136-6DB00-0CA0 |  | +E210 | 48 | =CV01.M01/48.21 |  | 24VDC |  |  | .M01 |  |  |  |  | =CV01 |  | 17 | 001841_17_1 | 001841 | 17
-48D21 | T5 | 548804 | 1 | K | Base Unit Typ A0 Einspeisemodul | Klemmenblock-Modul | SIEMENS | 6ES7193-6BP00-0DA0 |  | +E210 | 48 | =CV01.M01/48.21 |  |  |  |  | .M01 |  |  |  |  | =CV01 |  | 17 | 001841_17_2 | 001841 | 17
-48D26 | T5 | 510679 | 1 | K | ET200SP 4 DQ SAFE | Elektronik-Modul | SIEMENS | 6ES7136-6DB00-0CA0 |  | +E210 | 48 | =CV01.M01/48.26 |  | 24VDC |  |  | .M01 |  |  |  |  | =CV01 |  | 17 | 001841_18_1 | 001841 | 18
-48D26 | T5 | 548803 | 1 | K | Base Unit Typ A0 | Klemmenblock-Modul | SIEMENS | 6ES7193-6BP00-0BA0 |  | +E210 | 48 | =CV01.M01/48.26 |  |  |  |  | .M01 |  |  |  |  | =CV01 |  | 17 | 001841_18_2 | 001841 | 18
-48K52 | T5 | 433322 | 1 | Q | (S0), 3H,1S+1OE | Hauptschütz | SIEMENS | 3RT2026-1BB40 | Teleskoprohr Heizung-13kW | +E210 | 48 | =CV01.M01/48.52 |  | 24VDC | 40/25A | 11KW | .M01 |  |  |  |  | =CV01 |  | 17V | 001841_12_1 | 001841 | 12
-48K52 | T5 | 433326 | 1 | K | (S0) | Varistor | SIEMENS | 3RT2926-1BB00 | Teleskoprohr Heizung-13kW | +E210 | 48 | =CV01.M01/48.52 |  | 24 VDC |  |  | .M01 |  |  |  |  | =CV01 |  | 17V | 001841_12_2 | 001841 | 12
-48K52 | T5 | 819986 | 1 | X |  | Verbindungsstück S0 | SIEMENS | 3RA2926-1A | Teleskoprohr Heizung-13kW | +E210 | 48 | =CV01.M01/48.52 |  |  |  |  | .M01 |  |  | für Schütze S0 |  | =CV01 |  | 17V | 001841_12_3 | 001841 | 12
-48K53 | T5 | 433322 | 1 | Q | (S0), 3H,1S+1OE | Hauptschütz | SIEMENS | 3RT2026-1BB40 | Teleskoprohr Heizung-13kW | +E210 | 48 | =CV01.M01/48.53 |  | 24VDC | 40/25A | 11KW | .M01 |  |  |  |  | =CV01 |  | 17V | 001841_13_1 | 001841 | 13
-48K53 | T5 | 433326 | 1 | K | (S0) | Varistor | SIEMENS | 3RT2926-1BB00 | Teleskoprohr Heizung-13kW | +E210 | 48 | =CV01.M01/48.53 |  | 24 VDC |  |  | .M01 |  |  |  |  | =CV01 |  | 17V | 001841_13_2 | 001841 | 13
-48K54 |  | 893784 | 1 | Q | (S2), 3H,1S+1OE | Hauptschütz 37kW | SIEMENS | 3RT2038-1KB40 | Zone 1 Heizung-45kW | +E210 | 48 | =CV01.M01/48.54 |  |  |  |  | .M01 |  |  |  |  | =CV01 |  |  | 001841_14_1 | 001841 | 14
-48K54 | T5 | 819984 | 1 | X |  | Verbindungsstück S2 | SIEMENS | 3RA2936-1A | Zone 1 Heizung-45kW | +E210 | 48 | =CV01.M01/48.54 |  |  |  |  | .M01 |  |  | für Schütze S2 |  | =CV01 |  | 17 | 001841_14_2 | 001841 | 14
-48K55 |  | 893784 | 1 | Q | (S2), 3H,1S+1OE | Hauptschütz 37kW | SIEMENS | 3RT2038-1KB40 | Zone 1 Heizung-45kW | +E210 | 48 | =CV01.M01/48.55 |  |  |  |  | .M01 |  |  |  |  | =CV01 |  |  | 001841_15_1 | 001841 | 15
-48K57 |  | 893784 | 1 | Q | (S2), 3H,1S+1OE | Hauptschütz 37kW | SIEMENS | 3RT2038-1KB40 | Zone 2 Heizung-45kW | +E210 | 48 | =CV01.M01/48.57 |  |  |  |  | .M01 |  |  |  |  | =CV01 |  |  | 001841_5_1 | 001841 | 5
-48K57 | T5 | 819984 | 1 | X |  | Verbindungsstück S2 | SIEMENS | 3RA2936-1A | Zone 2 Heizung-45kW | +E210 | 48 | =CV01.M01/48.57 |  |  |  |  | .M01 |  |  | für Schütze S2 |  | =CV01 |  | 17 | 001841_5_2 | 001841 | 5
-48K58 |  | 893784 | 1 | Q | (S2), 3H,1S+1OE | Hauptschütz 37kW | SIEMENS | 3RT2038-1KB40 | Zone 2 Heizung-45kW | +E210 | 48 | =CV01.M01/48.58 |  |  |  |  | .M01 |  |  |  |  | =CV01 |  |  | 001841_6_1 | 001841 | 6
-48K59 | T5 | 793694 | 1 | Q | (S3),3H+1S+1OE | Hauptschütz | SIEMENS | 3RT2046-1KB40 | Zone 3 Heizung-60kW | +E210 | 48 | =CV01.M01/48.59 |  | 24V = |  | 45kW | .M01 |  |  |  |  | =CV01 |  | 17V | 001841_11_1 | 001841 | 11
-48K510 | T5 | 793694 | 1 | Q | (S3),3H+1S+1OE | Hauptschütz | SIEMENS | 3RT2046-1KB40 | Zone 3 Heizung-60kW | +E210 | 48 | =CV01.M01/48.510 |  | 24V = |  | 45kW | .M01 |  |  |  |  | =CV01 |  | 17V | 001841_16_1 | 001841 | 16
-49D21 | T5 | 510679 | 1 | K | ET200SP 4 DQ SAFE | Elektronik-Modul | SIEMENS | 6ES7136-6DB00-0CA0 |  | +E210 | 49 | =CV01.M01/49.21 |  | 24VDC |  |  | .M01 |  |  |  |  | =CV01 |  | 17 | 001874_13_1 | 001874 | 13
-49D21 | T5 | 548804 | 1 | K | Base Unit Typ A0 Einspeisemodul | Klemmenblock-Modul | SIEMENS | 6ES7193-6BP00-0DA0 |  | +E210 | 49 | =CV01.M01/49.21 |  |  |  |  | .M01 |  |  |  |  | =CV01 |  | 17 | 001874_13_2 | 001874 | 13
-49D26 | T5 | 510679 | 1 | K | ET200SP 4 DQ SAFE | Elektronik-Modul | SIEMENS | 6ES7136-6DB00-0CA0 |  | +E210 | 49 | =CV01.M01/49.26 |  | 24VDC |  |  | .M01 |  |  |  |  | =CV01 |  | 17 | 001874_14_1 | 001874 | 14
-49D26 | T5 | 548803 | 1 | K | Base Unit Typ A0 | Klemmenblock-Modul | SIEMENS | 6ES7193-6BP00-0BA0 |  | +E210 | 49 | =CV01.M01/49.26 |  |  |  |  | .M01 |  |  |  |  | =CV01 |  | 17 | 001874_14_2 | 001874 | 14
-49K52 | T5 | 793694 | 1 | Q | (S3),3H+1S+1OE | Hauptschütz | SIEMENS | 3RT2046-1KB40 | Zone 4 Heizung-60kW | +E210 | 49 | =CV01.M01/49.52 |  | 24V = |  | 45kW | .M01 |  |  |  |  | =CV01 |  | 17V | 001874_15_1 | 001874 | 15
-49K53 | T5 | 793694 | 1 | Q | (S3),3H+1S+1OE | Hauptschütz | SIEMENS | 3RT2046-1KB40 | Zone 4 Heizung-60kW | +E210 | 49 | =CV01.M01/49.53 |  | 24V = |  | 45kW | .M01 |  |  |  |  | =CV01 |  | 17V | 001874_16_1 | 001874 | 16
-49K54 | T5 | 793694 | 1 | Q | (S3),3H+1S+1OE | Hauptschütz | SIEMENS | 3RT2046-1KB40 | Zone 5 Heizung-60kW | +E210 | 49 | =CV01.M01/49.54 |  | 24V = |  | 45kW | .M01 |  |  |  |  | =CV01 |  | 17V | 001874_17_1 | 001874 | 17
-49K55 | T5 | 793694 | 1 | Q | (S3),3H+1S+1OE | Hauptschütz | SIEMENS | 3RT2046-1KB40 | Zone 5 Heizung-60kW | +E210 | 49 | =CV01.M01/49.55 |  | 24V = |  | 45kW | .M01 |  |  |  |  | =CV01 |  | 17V | 001874_18_1 | 001874 | 18
-49K57 |  | 893784 | 1 | Q | (S2), 3H,1S+1OE | Hauptschütz 37kW | SIEMENS | 3RT2038-1KB40 | Zone 6 Heizung-45kW | +E210 | 49 | =CV01.M01/49.57 |  |  |  |  | .M01 |  |  |  |  | =CV01 |  |  | 001874_19_1 | 001874 | 19
-49K57 | T5 | 819984 | 1 | X |  | Verbindungsstück S2 | SIEMENS | 3RA2936-1A | Zone 6 Heizung-45kW | +E210 | 49 | =CV01.M01/49.57 |  |  |  |  | .M01 |  |  | für Schütze S2 |  | =CV01 |  | 17 | 001874_19_2 | 001874 | 19
-49K58 |  | 893784 | 1 | Q | (S2), 3H,1S+1OE | Hauptschütz 37kW | SIEMENS | 3RT2038-1KB40 | Zone 6 Heizung-45kW | +E210 | 49 | =CV01.M01/49.58 |  |  |  |  | .M01 |  |  |  |  | =CV01 |  |  | 001874_20_1 | 001874 | 20
-49K59 |  | 893784 | 1 | Q | (S2), 3H,1S+1OE | Hauptschütz 37kW | SIEMENS | 3RT2038-1KB40 | Zone 7 Heizung-45kW | +E210 | 49 | =CV01.M01/49.59 |  |  |  |  | .M01 |  |  |  |  | =CV01 |  |  | 001874_21_1 | 001874 | 21
-49K59 | T5 | 819984 | 1 | X |  | Verbindungsstück S2 | SIEMENS | 3RA2936-1A | Zone 7 Heizung-45kW | +E210 | 49 | =CV01.M01/49.59 |  |  |  |  | .M01 |  |  | für Schütze S2 |  | =CV01 |  | 17 | 001874_21_2 | 001874 | 21
-49K510 |  | 893784 | 1 | Q | (S2), 3H,1S+1OE | Hauptschütz 37kW | SIEMENS | 3RT2038-1KB40 | Zone 7 Heizung-45kW | +E210 | 49 | =CV01.M01/49.510 |  |  |  |  | .M01 |  |  |  |  | =CV01 |  |  | 001874_22_1 | 001874 | 22
-50D21 | T5 | 510679 | 1 | K | ET200SP 4 DQ SAFE | Elektronik-Modul | SIEMENS | 6ES7136-6DB00-0CA0 |  | +E210 | 50 | =CV01.M01/50.21 |  | 24VDC |  |  | .M01 |  |  |  |  | =CV01 |  | 17 | 001876_5_1 | 001876 | 5
-50D21 | T5 | 548804 | 1 | K | Base Unit Typ A0 Einspeisemodul | Klemmenblock-Modul | SIEMENS | 6ES7193-6BP00-0DA0 |  | +E210 | 50 | =CV01.M01/50.21 |  |  |  |  | .M01 |  |  |  |  | =CV01 |  | 17 | 001876_5_2 | 001876 | 5
-50D26 | T5 | 510679 | 1 | K | ET200SP 4 DQ SAFE | Elektronik-Modul | SIEMENS | 6ES7136-6DB00-0CA0 |  | +E210 | 50 | =CV01.M01/50.26 |  | 24VDC |  |  | .M01 |  |  |  |  | =CV01 |  | 17 | 001876_6_1 | 001876 | 6
-50D26 | T5 | 548803 | 1 | K | Base Unit Typ A0 | Klemmenblock-Modul | SIEMENS | 6ES7193-6BP00-0BA0 |  | +E210 | 50 | =CV01.M01/50.26 |  |  |  |  | .M01 |  |  |  |  | =CV01 |  | 17 | 001876_6_2 | 001876 | 6
-50K52 |  | 893784 | 1 | Q | (S2), 3H,1S+1OE | Hauptschütz 37kW | SIEMENS | 3RT2038-1KB40 | Zone 8 Heizung-45kW | +E210 | 50 | =CV01.M01/50.52 |  |  |  |  | .M01 |  |  |  |  | =CV01 |  |  | 001876_15_1 | 001876 | 15
-50K52 | T5 | 819984 | 1 | X |  | Verbindungsstück S2 | SIEMENS | 3RA2936-1A | Zone 8 Heizung-45kW | +E210 | 50 | =CV01.M01/50.52 |  |  |  |  | .M01 |  |  | für Schütze S2 |  | =CV01 |  | 17 | 001876_15_2 | 001876 | 15
-50K53 |  | 893784 | 1 | Q | (S2), 3H,1S+1OE | Hauptschütz 37kW | SIEMENS | 3RT2038-1KB40 | Zone 8 Heizung-45kW | +E210 | 50 | =CV01.M01/50.53 |  |  |  |  | .M01 |  |  |  |  | =CV01 |  |  | 001876_16_1 | 001876 | 16
-50K54 |  | 893784 | 1 | Q | (S2), 3H,1S+1OE | Hauptschütz 37kW | SIEMENS | 3RT2038-1KB40 | Zone 9 Heizung-45kW | +E210 | 50 | =CV01.M01/50.54 |  |  |  |  | .M01 |  |  |  |  | =CV01 |  |  | 001876_17_1 | 001876 | 17
-50K54 | T5 | 819984 | 1 | X |  | Verbindungsstück S2 | SIEMENS | 3RA2936-1A | Zone 9 Heizung-45kW | +E210 | 50 | =CV01.M01/50.54 |  |  |  |  | .M01 |  |  | für Schütze S2 |  | =CV01 |  | 17 | 001876_17_2 | 001876 | 17
-50K55 |  | 893784 | 1 | Q | (S2), 3H,1S+1OE | Hauptschütz 37kW | SIEMENS | 3RT2038-1KB40 | Zone 9 Heizung-45kW | +E210 | 50 | =CV01.M01/50.55 |  |  |  |  | .M01 |  |  |  |  | =CV01 |  |  | 001876_18_1 | 001876 | 18
-50K57 |  | 893784 | 1 | Q | (S2), 3H,1S+1OE | Hauptschütz 37kW | SIEMENS | 3RT2038-1KB40 | Zone 10 Heizung-45kW | +E210 | 50 | =CV01.M01/50.57 |  |  |  |  | .M01 |  |  |  |  | =CV01 |  |  | 001876_31_1 | 001876 | 31
-50K57 | T5 | 819984 | 1 | X |  | Verbindungsstück S2 | SIEMENS | 3RA2936-1A | Zone 10 Heizung-45kW | +E210 | 50 | =CV01.M01/50.57 |  |  |  |  | .M01 |  |  | für Schütze S2 |  | =CV01 |  | 17 | 001876_31_2 | 001876 | 31
-50K58 |  | 893784 | 1 | Q | (S2), 3H,1S+1OE | Hauptschütz 37kW | SIEMENS | 3RT2038-1KB40 | Zone 10 Heizung-45kW | +E210 | 50 | =CV01.M01/50.58 |  |  |  |  | .M01 |  |  |  |  | =CV01 |  |  | 001876_32_1 | 001876 | 32
-51D21 | T5 | 510679 | 1 | K | ET200SP 4 DQ SAFE | Elektronik-Modul | SIEMENS | 6ES7136-6DB00-0CA0 |  | +E210 | 51 | =CV01.M01/51.21 |  | 24VDC |  |  | .M01 |  |  |  |  | =CV01 |  | 17 | 001875_5_1 | 001875 | 5
-51D21 | T5 | 548804 | 1 | K | Base Unit Typ A0 Einspeisemodul | Klemmenblock-Modul | SIEMENS | 6ES7193-6BP00-0DA0 |  | +E210 | 51 | =CV01.M01/51.21 |  |  |  |  | .M01 |  |  |  |  | =CV01 |  | 17 | 001875_5_2 | 001875 | 5
-51D26 | T5 | 510679 | 1 | K | ET200SP 4 DQ SAFE | Elektronik-Modul | SIEMENS | 6ES7136-6DB00-0CA0 |  | +E210 | 51 | =CV01.M01/51.26 |  | 24VDC |  |  | .M01 |  |  |  |  | =CV01 |  | 17 | 001875_6_1 | 001875 | 6
-51D26 | T5 | 548803 | 1 | K | Base Unit Typ A0 | Klemmenblock-Modul | SIEMENS | 6ES7193-6BP00-0BA0 |  | +E210 | 51 | =CV01.M01/51.26 |  |  |  |  | .M01 |  |  |  |  | =CV01 |  | 17 | 001875_6_2 | 001875 | 6
-13A43 |  | 870950 | 1 |  |  | Durchhangmessung | U&R GMBH | DHS 2.0, KOMPLETT SET | Durchhangmessung | +08.ZF12.M212 | 13 | =CV01.V01/13.43 |  |  |  |  | .V01 |  |  |  |  | =CV01 |  |  | 001864_40_1 | 001864 | 40
-13A63 |  | .. | 1 |  |  | Durchhangmessung Rohrteil | Troester | 887316 | Durchhangmessung | +08.ZF12.M212 | 13 | =CV01.V01/13.63 |  |  |  |  | .V01 |  |  |  |  | =CV01 |  |  | 001864_41_1 | 001864 | 41
-7B72 | T5 | 833147 | 1 | B | 2x 902250 | Temperaturfühler | JUMO | 902250/99-378-1001-1-3-22 | Temperaturfühler Regelung Zone 6 | +08.ZF13.M210. | 7 | =CV01.V01/7.72 |  |  |  |  | .V01 |  |  | 2x PT 100 |  | =CV01 |  | 08 | 001870_54_1 | 001870 | 54
-7B77 | T5 | 833147 | 1 | B | 2x 902250 | Temperaturfühler | JUMO | 902250/99-378-1001-1-3-22 | Temperaturfühler Kontrolle Zone 6 | +08.ZF13.M210. | 7 | =CV01.V01/7.77 |  |  |  |  | .V01 |  |  | 2x PT 100 |  | =CV01 |  | 08 | 001870_74_1 | 001870 | 74
-8B72 | T5 | 833147 | 1 | B | 2x 902250 | Temperaturfühler | JUMO | 902250/99-378-1001-1-3-22 | Temperaturfühler Regelung Zone 7 | +08.ZF14.M210. | 8 | =CV01.V01/8.72 |  |  |  |  | .V01 |  |  | 2x PT 100 |  | =CV01 |  | 08 | 001869_54_1 | 001869 | 54
-8B77 | T5 | 833147 | 1 | B | 2x 902250 | Temperaturfühler | JUMO | 902250/99-378-1001-1-3-22 | Temperaturfühler Kontrolle Zone 7 | +08.ZF14.M210. | 8 | =CV01.V01/8.77 |  |  |  |  | .V01 |  |  | 2x PT 100 |  | =CV01 |  | 08 | 001869_74_1 | 001869 | 74
-9B72 | T5 | 833147 | 1 | B | 2x 902250 | Temperaturfühler | JUMO | 902250/99-378-1001-1-3-22 | Temperaturfühler Regelung Zone 8 | +08.ZF14.M210. | 9 | =CV01.V01/9.72 |  |  |  |  | .V01 |  |  | 2x PT 100 |  | =CV01 |  | 08 | 002328_54_1 | 002328 | 54
-9B77 | T5 | 833147 | 1 | B | 2x 902250 | Temperaturfühler | JUMO | 902250/99-378-1001-1-3-22 | Temperaturfühler Kontrolle Zone 8 | +08.ZF14.M210. | 9 | =CV01.V01/9.77 |  |  |  |  | .V01 |  |  | 2x PT 100 |  | =CV01 |  | 08 | 002328_74_1 | 002328 | 74
-10B72 | T5 | 833147 | 1 | B | 2x 902250 | Temperaturfühler | JUMO | 902250/99-378-1001-1-3-22 | Temperaturfühler Regelung Zone 9 | +08.ZF15.M210. | 10 | =CV01.V01/10.72 |  |  |  |  | .V01 |  |  | 2x PT 100 |  | =CV01 |  | 08 | 001867_54_1 | 001867 | 54
-10B77 | T5 | 833147 | 1 | B | 2x 902250 | Temperaturfühler | JUMO | 902250/99-378-1001-1-3-22 | Temperaturfühler Kontrolle Zone 9 | +08.ZF15.M210. | 10 | =CV01.V01/10.77 |  |  |  |  | .V01 |  |  | 2x PT 100 |  | =CV01 |  | 08 | 001867_74_1 | 001867 | 74
-11B72 | T5 | 833147 | 1 | B | 2x 902250 | Temperaturfühler | JUMO | 902250/99-378-1001-1-3-22 | Temperaturfühler Regelung Zone 10 | +08.ZF16.M210. | 11 | =CV01.V01/11.72 |  |  |  |  | .V01 |  |  | 2x PT 100 |  | =CV01 |  | 08 | 001866_54_1 | 001866 | 54
-11B77 | T5 | 833147 | 1 | B | 2x 902250 | Temperaturfühler | JUMO | 902250/99-378-1001-1-3-22 | Temperaturfühler Kontrolle Zone 10 | +08.ZF16.M210. | 11 | =CV01.V01/11.77 |  |  |  |  | .V01 |  |  | 2x PT 100 |  | =CV01 |  | 08 | 001866_74_1 | 001866 | 74
-14B74 | T5 | 493410 | 1 |  | T-Mass A 150 DN25 | Durchfluß-Meßgeräte | ENDRESS | 6AAB25-AADBCAASAD2SK+ABDA | Stickstoff Eintritt N2-Durchfluß | +12.ZF12.M211 | 14 | =CV01.V01/14.74 |  |  |  |  | .V01 |  |  | 4-20 mA + Pulse |  | =CV01 |  | 08 | 001863_125_1 | 001863 | 125
-14B79 | T5 | 493410 | 1 |  | T-Mass A 150 DN25 | Durchfluß-Meßgeräte | ENDRESS | 6AAB25-AADBCAASAD2SK+ABDA | Stickstoff Austritt N2-Durchfluß | +12.ZF12.M211 | 14 | =CV01.V01/14.79 |  |  |  |  | .V01 |  |  | 4-20 mA + Pulse |  | =CV01 |  | 08 | 001863_67_1 | 001863 | 67
-14F72 | T5 | 562225 | 1 | B |  | Druckschalter | WIKA | SIEHE GRUNDDATENTEXT | Stickstoff Eintritt Druckwächter N2-Druck | +12.ZF12.M211 | 14 | =CV01.V01/14.72 |  |  |  |  | .V01 |  |  |  |  | =CV01 |  | 23E | 001863_159_1 | 001863 | 159
-14F76 | T5 | 562225 | 1 | B |  | Druckschalter | WIKA | SIEHE GRUNDDATENTEXT | Stickstoff Austritt Druckwächter N2-Druck | +12.ZF12.M211 | 14 | =CV01.V01/14.76 |  |  |  |  | .V01 |  |  |  |  | =CV01 |  | 23E | 001863_170_1 | 001863 | 170
-3B72 | T5 | 833147 | 1 | B | 2x 902250 | Temperaturfühler | JUMO | 902250/99-378-1001-1-3-22 | Temperaturfühler Regelung Zone 2 | +12.ZFZ2.M210. | 3 | =CV01.V01/3.72 |  |  |  |  | .V01 |  |  | 2x PT 100 |  | =CV01 |  | 08 | 002207_54_1 | 002207 | 54
-2B72 | T5 | 833147 | 1 | B | 2x 902250 | Temperaturfühler | JUMO | 902250/99-378-1001-1-3-22 | Temperaturfühler Regelung Zone 1 | +12.ZFZ3.M210. | 2 | =CV01.V01/2.72 |  |  |  |  | .V01 |  |  | 2x PT 100 |  | =CV01 |  | 08 | 001858_152_1 | 001858 | 152
-2B77 | T5 | 833147 | 1 | B | 2x 902250 | Temperaturfühler | JUMO | 902250/99-378-1001-1-3-22 | Temperaturfühler Kontrolle Zone 1 | +12.ZFZ3.M210. | 2 | =CV01.V01/2.77 |  |  |  |  | .V01 |  |  | 2x PT 100 |  | =CV01 |  | 08 | 001858_187_1 | 001858 | 187
-3B77 | T5 | 833147 | 1 | B | 2x 902250 | Temperaturfühler | JUMO | 902250/99-378-1001-1-3-22 | Temperaturfühler Kontrolle Zone 2 | +12.ZFZ3.M210. | 3 | =CV01.V01/3.77 |  |  |  |  | .V01 |  |  | 2x PT 100 |  | =CV01 |  | 08 | 002207_74_1 | 002207 | 74
-4B72 | T5 | 833147 | 1 | B | 2x 902250 | Temperaturfühler | JUMO | 902250/99-378-1001-1-3-22 | Regelung Zone 3 | +12.ZFZ4.M210. | 4 | =CV01.V01/4.72 |  |  |  |  | .V01 |  |  | 2x PT 100 |  | =CV01 |  | 08 | 002322_149_1 | 002322 | 149
-4B75 | T5 | 381497 | 1 | B |  | Thermoelement | MENNICKEN | 1X NICR-NI TYP (K) | Temperaturfühler Zone 3 Heizkörper | +12.ZFZ4.M210. | 4 | =CV01.V01/4.75 |  |  |  |  | .V01 |  |  |  |  | =CV01 |  | 08 | 002322_129_1 | 002322 | 129
-4B77 | T5 | 833147 | 1 | B | 2x 902250 | Temperaturfühler | JUMO | 902250/99-378-1001-1-3-22 | Zone 3 | +12.ZFZ4.M210. | 4 | =CV01.V01/4.77 |  |  |  |  | .V01 |  |  | 2x PT 100 |  | =CV01 |  | 08 | 002322_156_1 | 002322 | 156
-5B72 | T5 | 833147 | 1 | B | 2x 902250 | Temperaturfühler | JUMO | 902250/99-378-1001-1-3-22 | Regelung Zone 4 | +12.ZFZ5.M210. | 5 | =CV01.V01/5.72 |  |  |  |  | .V01 |  |  | 2x PT 100 |  | =CV01 |  | 08 | 002323_88_1 | 002323 | 88
-5B75 | T5 | 381497 | 1 | B |  | Thermoelement | MENNICKEN | 1X NICR-NI TYP (K) | Temperaturfühler Zone 4 Heizkörper | +12.ZFZ5.M210. | 5 | =CV01.V01/5.75 |  |  |  |  | .V01 |  |  |  |  | =CV01 |  | 08 | 002323_68_1 | 002323 | 68
-5B77 | T5 | 833147 | 1 | B | 2x 902250 | Temperaturfühler | JUMO | 902250/99-378-1001-1-3-22 | Zone 4 | +12.ZFZ5.M210. | 5 | =CV01.V01/5.77 |  |  |  |  | .V01 |  |  | 2x PT 100 |  | =CV01 |  | 08 | 002323_95_1 | 002323 | 95
-6B72 | T5 | 833147 | 1 | B | 2x 902250 | Temperaturfühler | JUMO | 902250/99-378-1001-1-3-22 | Regelung Zone 5 | +12.ZFZ5.M210. | 6 | =CV01.V01/6.72 |  |  |  |  | .V01 |  |  | 2x PT 100 |  | =CV01 |  | 08 | 001871_88_1 | 001871 | 88
-6B75 | T5 | 381497 | 1 | B |  | Thermoelement | MENNICKEN | 1X NICR-NI TYP (K) | Temperaturfühler Zone 5 Heizkörper | +12.ZFZ5.M210. | 6 | =CV01.V01/6.75 |  |  |  |  | .V01 |  |  |  |  | =CV01 |  | 08 | 001871_68_1 | 001871 | 68
-6B77 | T5 | 833147 | 1 | B | 2x 902250 | Temperaturfühler | JUMO | 902250/99-378-1001-1-3-22 | Zone 5 | +12.ZFZ5.M210. | 6 | =CV01.V01/6.77 |  |  |  |  | .V01 |  |  | 2x PT 100 |  | =CV01 |  | 08 | 001871_95_1 | 001871 | 95
-1B72 | T5 | 445245 | 1 |  | Pt 100 | Thermoelement | JUMO | 902190/10-402-1001-1-6-21 | Temperaturfühler Teleskoprohr Regelung | +17.ZFZ3.M210. | 1 | =CV01.V01/1.72 |  |  |  |  | .V01 |  |  |  |  | =CV01 |  | 08 | 001873_26_1 | 001873 | 26
-1B72 | T5 | 612194 | 1 | B |  | Thermoelement-Halter | 0000200304 |  | Temperaturfühler Teleskoprohr Regelung | +17.ZFZ3.M210. | 1 | =CV01.V01/1.72 |  |  |  |  | .V01 |  |  |  |  | =CV01 |  | 08 | 001873_26_2 | 001873 | 26
-1B73 | T5 | 445245 | 1 |  | Pt 100 | Thermoelement | JUMO | 902190/10-402-1001-1-6-21 | Temperaturfühler Teleskoprohr Regelung | +17.ZFZ3.M210. | 1 | =CV01.V01/1.73 |  |  |  |  | .V01 |  |  |  |  | =CV01 |  | 08 | 001873_31_1 | 001873 | 31
-1B73 | T5 | 612194 | 1 | B |  | Thermoelement-Halter | 0000200304 |  | Temperaturfühler Teleskoprohr Regelung | +17.ZFZ3.M210. | 1 | =CV01.V01/1.73 |  |  |  |  | .V01 |  |  |  |  | =CV01 |  | 08 | 001873_31_2 | 001873 | 31
-1N32 | T5 | 403031 | 1 |  | STB/STW | Temperaturregler | JUMO | 00564208-701150/8-01-0253-2001-25/005,058-STB/STW-24V-SIL | Teleskoprohr 350°C | +E210 | 1 | =CV01.V01/1.32 |  | 24VDC | 0,33A |  | .V01 |  |  |  |  | =CV01 |  | 17 | 001873_108_1 | 001873 | 108
-2N32 | T5 | 403031 | 1 |  | STB/STW | Temperaturregler | JUMO | 00564208-701150/8-01-0253-2001-25/005,058-STB/STW-24V-SIL | Zone 1 450°C | +E210 | 2 | =CV01.V01/2.32 |  | 24VDC | 0,33A |  | .V01 |  |  |  |  | =CV01 |  | 17 | 001858_45_1 | 001858 | 45
-3N32 | T5 | 403031 | 1 |  | STB/STW | Temperaturregler | JUMO | 00564208-701150/8-01-0253-2001-25/005,058-STB/STW-24V-SIL | Zone 2 450°C | +E210 | 3 | =CV01.V01/3.32 |  | 24VDC | 0,33A |  | .V01 |  |  |  |  | =CV01 |  | 17 | 002207_25_1 | 002207 | 25
-4N32 | T5 | 403031 | 1 |  | STB/STW | Temperaturregler | JUMO | 00564208-701150/8-01-0253-2001-25/005,058-STB/STW-24V-SIL | Zone 3 530°C | +E210 | 4 | =CV01.V01/4.32 |  | 24VDC | 0,33A |  | .V01 |  |  |  |  | =CV01 |  | 17 | 002322_159_1 | 002322 | 159
-5N32 | T5 | 403031 | 1 |  | STB/STW | Temperaturregler | JUMO | 00564208-701150/8-01-0253-2001-25/005,058-STB/STW-24V-SIL | Zone 4 530°C | +E210 | 5 | =CV01.V01/5.32 |  | 24VDC | 0,33A |  | .V01 |  |  |  |  | =CV01 |  | 17 | 002323_98_1 | 002323 | 98
-6N32 | T5 | 403031 | 1 |  | STB/STW | Temperaturregler | JUMO | 00564208-701150/8-01-0253-2001-25/005,058-STB/STW-24V-SIL | Zone 5 530°C | +E210 | 6 | =CV01.V01/6.32 |  | 24VDC | 0,33A |  | .V01 |  |  |  |  | =CV01 |  | 17 | 001871_98_1 | 001871 | 98
-7N32 | T5 | 403031 | 1 |  | STB/STW | Temperaturregler | JUMO | 00564208-701150/8-01-0253-2001-25/005,058-STB/STW-24V-SIL | Zone 6 450°C | +E210 | 7 | =CV01.V01/7.32 |  | 24VDC | 0,33A |  | .V01 |  |  |  |  | =CV01 |  | 17 | 001870_25_1 | 001870 | 25
-8N32 | T5 | 403031 | 1 |  | STB/STW | Temperaturregler | JUMO | 00564208-701150/8-01-0253-2001-25/005,058-STB/STW-24V-SIL | Zone 6 450°C | +E210 | 8 | =CV01.V01/8.32 |  | 24VDC | 0,33A |  | .V01 |  |  |  |  | =CV01 |  | 17 | 001869_25_1 | 001869 | 25
-9N32 | T5 | 403031 | 1 |  | STB/STW | Temperaturregler | JUMO | 00564208-701150/8-01-0253-2001-25/005,058-STB/STW-24V-SIL | Zone 8 450°C | +E210 | 9 | =CV01.V01/9.32 |  | 24VDC | 0,33A |  | .V01 |  |  |  |  | =CV01 |  | 17 | 002328_25_1 | 002328 | 25
-10N32 | T5 | 403031 | 1 |  | STB/STW | Temperaturregler | JUMO | 00564208-701150/8-01-0253-2001-25/005,058-STB/STW-24V-SIL | Zone 9 450°C | +E210 | 10 | =CV01.V01/10.32 |  | 24VDC | 0,33A |  | .V01 |  |  |  |  | =CV01 |  | 17 | 001867_25_1 | 001867 | 25
-11N32 | T5 | 403031 | 1 |  | STB/STW | Temperaturregler | JUMO | 00564208-701150/8-01-0253-2001-25/005,058-STB/STW-24V-SIL | Zone 10 450°C | +E210 | 11 | =CV01.V01/11.32 |  | 24VDC | 0,33A |  | .V01 |  |  |  |  | =CV01 |  | 17 | 001866_25_1 | 001866 | 25
-2A62 | T5 | 437433 | 1 |  |  | Klemmenkasten Thermoelement (mit Bearbeitung) |  | 437433 | Thermoelement Zone 1 Regelung | +V210.011 | 2 | =CV01.V01/2.62 |  |  |  |  | .V01 |  | RAL 7035 |  |  | =CV01 |  | 08 | 001858_9_1 | 001858 | 9
-2A66 | T5 | 437433 | 1 |  |  | Klemmenkasten Thermoelement (mit Bearbeitung) |  | 437433 | Thermoelement Zone 1 Kontrolle | +V210.012 | 2 | =CV01.V01/2.66 |  |  |  |  | .V01 |  | RAL 7035 |  |  | =CV01 |  | 08 | 001858_153_1 | 001858 | 153
-3A62 | T5 | 437433 | 1 |  |  | Klemmenkasten Thermoelement (mit Bearbeitung) |  | 437433 | Thermoelement Zone 2 Regelung | +V210.021 | 3 | =CV01.V01/3.62 |  |  |  |  | .V01 |  | RAL 7035 |  |  | =CV01 |  | 08 | 002207_9_1 | 002207 | 9
-3A66 | T5 | 437433 | 1 |  |  | Klemmenkasten Thermoelement (mit Bearbeitung) |  | 437433 | Thermoelement Zone 2 Kontrolle | +V210.022 | 3 | =CV01.V01/3.66 |  |  |  |  | .V01 |  | RAL 7035 |  |  | =CV01 |  | 08 | 002207_55_1 | 002207 | 55
-4A62 | T5 | 437433 | 1 |  |  | Klemmenkasten Thermoelement (mit Bearbeitung) |  | 437433 | Thermoelement Zone 3 Regelung | +V210.031 | 4 | =CV01.V01/4.62 |  |  |  |  | .V01 |  | RAL 7035 |  |  | =CV01 |  | 08 | 002322_9_1 | 002322 | 9
-4A62 | T5 | 262163 | 1 | X |  | Thermoelement-Klemme | WEIDMÜLLER | 1024100000 | Thermoelement Zone 3 Regelung | +V210.031 | 4 | =CV01.V01/4.62 |  |  |  |  | .V01 |  |  |  |  | =CV01 |  | 17 | 002322_9_2 | 002322 | 9
-4A66 | T5 | 437433 | 1 |  |  | Klemmenkasten Thermoelement (mit Bearbeitung) |  | 437433 | Thermoelement Zone 3 Kontrolle | +V210.032 | 4 | =CV01.V01/4.66 |  |  |  |  | .V01 |  | RAL 7035 |  |  | =CV01 |  | 08 | 002322_111_1 | 002322 | 111
-5A62 | T5 | 437433 | 1 |  |  | Klemmenkasten Thermoelement (mit Bearbeitung) |  | 437433 | Thermoelement Zone 4 Regelung | +V210.041 | 5 | =CV01.V01/5.62 |  |  |  |  | .V01 |  | RAL 7035 |  |  | =CV01 |  | 08 | 002323_7_1 | 002323 | 7
-5A62 | T5 | 262163 | 1 | X |  | Thermoelement-Klemme | WEIDMÜLLER | 1024100000 | Thermoelement Zone 4 Regelung | +V210.041 | 5 | =CV01.V01/5.62 |  |  |  |  | .V01 |  |  |  |  | =CV01 |  | 17 | 002323_7_2 | 002323 | 7
-5A66 | T5 | 437433 | 1 |  |  | Klemmenkasten Thermoelement (mit Bearbeitung) |  | 437433 | Thermoelement Zone 4 Kontrolle | +V210.042 | 5 | =CV01.V01/5.66 |  |  |  |  | .V01 |  | RAL 7035 |  |  | =CV01 |  | 08 | 002323_57_1 | 002323 | 57
-6A62 | T5 | 437433 | 1 |  |  | Klemmenkasten Thermoelement (mit Bearbeitung) |  | 437433 | Thermoelement Zone 5 Regelung | +V210.051 | 6 | =CV01.V01/6.62 |  |  |  |  | .V01 |  | RAL 7035 |  |  | =CV01 |  | 08 | 001871_7_1 | 001871 | 7
-6A62 | T5 | 262163 | 1 | X |  | Thermoelement-Klemme | WEIDMÜLLER | 1024100000 | Thermoelement Zone 5 Regelung | +V210.051 | 6 | =CV01.V01/6.62 |  |  |  |  | .V01 |  |  |  |  | =CV01 |  | 17 | 001871_7_2 | 001871 | 7
-6A66 | T5 | 437433 | 1 |  |  | Klemmenkasten Thermoelement (mit Bearbeitung) |  | 437433 | Thermoelement Zone 5 Kontrolle | +V210.052 | 6 | =CV01.V01/6.66 |  |  |  |  | .V01 |  | RAL 7035 |  |  | =CV01 |  | 08 | 001871_57_1 | 001871 | 57
-7A62 | T5 | 437433 | 1 |  |  | Klemmenkasten Thermoelement (mit Bearbeitung) |  | 437433 | Thermoelement Zone 6 Regelung | +V210.061 | 7 | =CV01.V01/7.62 |  |  |  |  | .V01 |  | RAL 7035 |  |  | =CV01 |  | 08 | 001870_9_1 | 001870 | 9
-7A66 | T5 | 437433 | 1 |  |  | Klemmenkasten Thermoelement (mit Bearbeitung) |  | 437433 | Thermoelement Zone 6 Kontrolle | +V210.062 | 7 | =CV01.V01/7.66 |  |  |  |  | .V01 |  | RAL 7035 |  |  | =CV01 |  | 08 | 001870_55_1 | 001870 | 55
-8A62 | T5 | 437433 | 1 |  |  | Klemmenkasten Thermoelement (mit Bearbeitung) |  | 437433 | Thermoelement Zone 7 Regelung | +V210.071 | 8 | =CV01.V01/8.62 |  |  |  |  | .V01 |  | RAL 7035 |  |  | =CV01 |  | 08 | 001869_9_1 | 001869 | 9
-8A66 | T5 | 437433 | 1 |  |  | Klemmenkasten Thermoelement (mit Bearbeitung) |  | 437433 | Thermoelement Zone 7 Kontrolle | +V210.072 | 8 | =CV01.V01/8.66 |  |  |  |  | .V01 |  | RAL 7035 |  |  | =CV01 |  | 08 | 001869_55_1 | 001869 | 55
-9A62 | T5 | 437433 | 1 |  |  | Klemmenkasten Thermoelement (mit Bearbeitung) |  | 437433 | Thermoelement Zone 8 Regelung | +V210.081 | 9 | =CV01.V01/9.62 |  |  |  |  | .V01 |  | RAL 7035 |  |  | =CV01 |  | 08 | 002328_9_1 | 002328 | 9
-9A66 | T5 | 437433 | 1 |  |  | Klemmenkasten Thermoelement (mit Bearbeitung) |  | 437433 | Thermoelement Zone 8 Kontrolle | +V210.082 | 9 | =CV01.V01/9.66 |  |  |  |  | .V01 |  | RAL 7035 |  |  | =CV01 |  | 08 | 002328_55_1 | 002328 | 55
-10A62 | T5 | 437433 | 1 |  |  | Klemmenkasten Thermoelement (mit Bearbeitung) |  | 437433 | Thermoelement Zone 9 Regelung | +V210.091 | 10 | =CV01.V01/10.62 |  |  |  |  | .V01 |  | RAL 7035 |  |  | =CV01 |  | 08 | 001867_9_1 | 001867 | 9
-10A66 | T5 | 437433 | 1 |  |  | Klemmenkasten Thermoelement (mit Bearbeitung) |  | 437433 | Thermoelement Zone 9 Kontrolle | +V210.092 | 10 | =CV01.V01/10.66 |  |  |  |  | .V01 |  | RAL 7035 |  |  | =CV01 |  | 08 | 001867_55_1 | 001867 | 55
-11A62 | T5 | 437433 | 1 |  |  | Klemmenkasten Thermoelement (mit Bearbeitung) |  | 437433 | Thermoelement Zone 10 Regelung | +V210.101 | 11 | =CV01.V01/11.62 |  |  |  |  | .V01 |  | RAL 7035 |  |  | =CV01 |  | 08 | 001866_9_1 | 001866 | 9
-11A66 | T5 | 437433 | 1 |  |  | Klemmenkasten Thermoelement (mit Bearbeitung) |  | 437433 | Thermoelement Zone 20 Kontrolle | +V210.102 | 11 | =CV01.V01/11.66 |  |  |  |  | .V01 |  | RAL 7035 |  |  | =CV01 |  | 08 | 001866_55_1 | 001866 | 55
-13A32 | T5 | 623603 | 1 | U |  | Klemmenkasten | RITTAL | KX1500.000 150X150X120MM | Klemmenkasten Durchhangmessung | +V212 | 13 | =CV01.V01/13.32 |  |  |  |  | .V01 |  | RAL 7035 |  |  | =CV01 |  | 17V | 001864_19_1 | 001864 | 19
-13A32 | T5 | 862727 | 1 | U |  | Montageplatte | RITTAL | KX1560.800 | Klemmenkasten Durchhangmessung | +V212 | 13 | =CV01.V01/13.32 |  |  |  |  | .V01 |  |  |  |  | =CV01 |  | 17V | 001864_19_2 | 001864 | 19
-2A12 | T5 | 583996 | 1 | U |  | Schaltschrank | RITTAL | VX8606.000 |  | +E205 | 2 | =CV03.A01/2.12 |  |  |  |  | .A01 |  | RAL7035 |  |  | =CV03 |  | 17 | 001628_1_1 | 001628 | 1
-2A12 | T5 | 871188 | 1 | U | vorne/hinten 600mm | Sockel-Elemente | RITTAL | VX8660.022 B=600 H=200MM |  | +E205 | 2 | =CV03.A01/2.12 |  |  |  |  | .A01 |  |  |  |  | =CV03 |  | 17V | 001628_1_2 | 001628 | 1
-2A12 | T5 | 871208 | 1 | U | Seite | Sockel-Blenden | RITTAL | VX8660.043 H=200 T=600MM |  | +E205 | 2 | =CV03.A01/2.12 |  |  |  |  | .A01 |  |  |  |  | =CV03 |  | 17V | 001628_1_3 | 001628 | 1
-2A12 | T5 | 584440 | 2 | U |  | Seitenwand | RITTAL | VX8106.245 600X2000MM |  | +E205 | 2 | =CV03.A01/2.12 |  |  |  |  | .A01 |  | RAL7035 |  |  | =CV03 |  | 17V | 001628_1_4 | 001628 | 1
-2A12 | T5 | 584456 | 1 | U |  | Hand-Griff | RITTAL | VX8618.250 |  | +E205 | 2 | =CV03.A01/2.12 |  |  |  |  | .A01 |  |  |  |  | =CV03 |  | 17V | 001628_1_5 | 001628 | 1
-2A12 | T5 | 226018 | 1 | U |  | Zylinder | RITTAL | SZ2467.000 |  | +E205 | 2 | =CV03.A01/2.12 |  |  |  |  | .A01 |  |  |  |  | =CV03 |  | 17V | 001628_1_6 | 001628 | 1
-2A12 | T5 | 622386 | 1 | U |  | Kabelabfangschiene | RITTAL | VX8619.410 |  | +E205 | 2 | =CV03.A01/2.12 |  |  |  |  | .A01 |  |  | 600mm |  | =CV03 |  | 17V | 001628_1_7 | 001628 | 1
-1S21 | T5 | 370571 | 1 |  |  | Hauptschalter | SIEMENS | 3LD2704-0TK51 | 100A | +E205 | 1 | =CV03.D01/1.21 |  |  | 100A |  | .D01 |  |  |  |  | =CV03 |  | 17 | 000787_17_1 | 000787 | 17
-1X11 | T5 | 322774 | 1 | F | max.35 qmm | Adapter Sammelschiene | RITTAL | SV9342.240 |  | +E205 | 1 | =CV03.D01/1.11 |  |  | 125A |  | .D01 |  |  | Abgang unten |  | =CV03 |  | 17V | 000787_11_1 | 000787 | 11
-2E32 | T5 | 545944 | 1 | E | 437mm | Schrankbeleuchtung | RITTAL | SZ2500.210 | Schrankbeleuchtung | +E205 | 2 | =CV03.D01/2.32 |  | 100-240V |  | 11W | .D01 |  |  |  |  | =CV03 |  | 17V | 001593_31_1 | 001593 | 31
-2E32 | T5 | 590518 | 1 | U | l=3m | Anschluß-Leitung | RITTAL | SZ2500.400 | Schrankbeleuchtung | +E205 | 2 | =CV03.D01/2.32 |  |  |  |  | .D01 |  |  |  |  | =CV03 |  | 17V | 001593_31_2 | 001593 | 31
-2E78 | T5 | 862571 | 1 | E | blue e+, 0,78kW | Klimagerät 0,78kW | RITTAL | SK3180.800 |  | +E205 | 2 | =CV03.D01/2.78 |  | 110-240VAC |  | 0,78 kW | .D01 |  | RAL7035 |  |  | =CV03 |  | 17 | 001593_48_1 | 001593 | 48
-2Q27 | T5 | 433249 | 1 | Q | (S00) | Leistungsschalter | SIEMENS | 3RV2011-4AA10 | Klimagerät | +E205 | 2 | =CV03.D01/2.27 |  |  | 11-16A |  | .D01 |  |  | Schraubanschluss |  | =CV03 |  | 17V | 001593_49_1 | 001593 | 49
-2Q27 | T5 | 433250 | 1 | Q | 1S+1Ö (S00,S0,S2) | Hilfsschalterblock | SIEMENS | 3RV2901-1E | Klimagerät | +E205 | 2 | =CV03.D01/2.27 |  |  |  |  | .D01 |  |  | Schraubanschluss |  | =CV03 |  | 17V | 001593_49_1_1 |  | 49
-2Q27 | T5 | 351159 | 1 | Q | -> 32 A, B=45mm | Geräteadapter | RITTAL | SV9340.510 | Klimagerät | +E205 | 2 | =CV03.D01/2.27 |  |  |  |  | .D01 |  |  |  |  | =CV03 |  | 17 | 001593_49_2 | 001593 | 49
-2Q27 | T5 | 521102 | 1 | Q |  | Leitung 6mm² BK | RITTAL | SV9340.870 | Klimagerät | +E205 | 2 | =CV03.D01/2.27 |  |  |  |  | .D01 |  |  | Kabelset 6mm² |  | =CV03 |  | 17V | 001593_49_3 | 001593 | 49
-2S23 | T5 | 590522 | 1 | S | l=1m | Türpositionsschalter | RITTAL | SZ2500.460 | Türpositionsschalter | +E205 | 2 | =CV03.D01/2.23 |  |  |  |  | .D01 |  |  |  |  | =CV03 |  | 17V | 001593_47_1 | 001593 | 47
-2S48 | T5 | 76577 | 1 | B |  | Türpositionsschalter | RITTAL | SZ4127.010 |  | +E205 | 2 | =CV03.D01/2.48 |  |  |  |  | .D01 |  |  |  |  | =CV03 |  | 17V | 001593_26_1 | 001593 | 26
-2X44 | T5 | 608373 | 1 | X |  | Steckdose | LÜTZE | L680024 | Programmiergerät | +E205 | 2 | =CV03.D01/2.44 |  | 230 V AC | 10 A |  | .D01 |  |  |  |  | =CV03 |  | 17V | 001593_36_1 | 001593 | 36
-3G32 | T5 | 553293 | 1 | T | SITOP PSU300S | Stromversorgung | SIEMENS | 6EP1434-2BA20 | Netzteil 1 | +E205 | 3 | =CV03.D01/3.32 | 13 | 400V-500V | 10A |  | .D01 |  |  |  |  | =CV03 |  | 17 | 000952_6_1 | 000952 | 6
-3G35 | T5 | 553293 | 1 | T | SITOP PSU300S | Stromversorgung | SIEMENS | 6EP1434-2BA20 | Netzteil 2 | +E205 | 3 | =CV03.D01/3.35 | 13 | 400V-500V | 10A |  | .D01 |  |  |  |  | =CV03 |  | 17 | 000952_8_1 | 000952 | 8
-3G43 | T5 | 590990 | 1 | T | ORING/24DC/2X10/1X20 | Redundanz-Modul QUINT | PHOENIX | 2320173 |  | +E205 | 3 | =CV03.D01/3.43 |  | 24VDC | 2x10A |  | .D01 |  |  |  |  | =CV03 |  | 17V | 000952_10_1 | 000952 | 10
-3G62 | T5 | 611578 | 1 | F | EM12-T01-001 DC24V-40A | Einspeisemodul 40A | ETA | EM12-T01-001-DC24V-40A |  | +E205 | 3 | =CV03.D01/3.63 |  | 24V DC | 40A |  | .D01 |  |  | Sammelstörung |  | =CV03 |  | 17V | 000952_12_1 | 000952 | 12
-3G63 | T5 | 611580 | 1 | F | REX12D-TE2-100-DC24V 1A-10A | Überstrom-Schutz 1..10A | ETA | REX12D-TE2-100-DC24V-1A-10A |  | +E205 | 3 | =CV03.D01/3.63 |  | 24V DC | 1..10A |  | .D01 |  |  | 2x1..10A |  | =CV03 |  | 17V | 000952_13_1 | 000952 | 13
-3G64 | T5 | 611580 | 1 | F | REX12D-TE2-100-DC24V 1A-10A | Überstrom-Schutz 1..10A | ETA | REX12D-TE2-100-DC24V-1A-10A |  | +E205 | 3 | =CV03.D01/3.64 |  | 24V DC | 1..10A |  | .D01 |  |  | 2x1..10A |  | =CV03 |  | 17V | 000952_14_1 | 000952 | 14
-3Q22 | T5 | 433242 | 1 | Q | (S00) | Leistungsschalter | SIEMENS | 3RV2011-1DA10 | Netzteil 1 | +E205 | 3 | =CV03.D01/3.22 |  |  | 2,2-3,2A |  | .D01 |  |  | Schraubanschluss |  | =CV03 |  | 17V | 000952_7_1 | 000952 | 7
-3Q22 | T5 | 433250 | 1 | Q | 1S+1Ö (S00,S0,S2) | Hilfsschalterblock | SIEMENS | 3RV2901-1E | Netzteil 1 | +E205 | 3 | =CV03.D01/3.22 |  |  |  |  | .D01 |  |  | Schraubanschluss |  | =CV03 |  | 17V | 000952_7_1_1 |  | 7
-3Q22 | T5 | 330732 | 1 | Q | -> 25 A (45mm Breite) | Geräteadapter | RITTAL | SV9340.310 | Netzteil 1 | +E205 | 3 | =CV03.D01/3.22 |  |  |  |  | .D01 |  |  |  |  | =CV03 |  | 17V | 000952_7_2 | 000952 | 7
-3Q25 | T5 | 433242 | 1 | Q | (S00) | Leistungsschalter | SIEMENS | 3RV2011-1DA10 | Netzteil 2 | +E205 | 3 | =CV03.D01/3.25 |  |  | 2,2-3,2A |  | .D01 |  |  | Schraubanschluss |  | =CV03 |  | 17V | 000952_9_1 | 000952 | 9
-3Q25 | T5 | 433250 | 1 | Q | 1S+1Ö (S00,S0,S2) | Hilfsschalterblock | SIEMENS | 3RV2901-1E | Netzteil 2 | +E205 | 3 | =CV03.D01/3.25 |  |  |  |  | .D01 |  |  | Schraubanschluss |  | =CV03 |  | 17V | 000952_9_1_1 |  | 9
-3Q25 | T5 | 330732 | 1 | Q | -> 25 A (45mm Breite) | Geräteadapter | RITTAL | SV9340.310 | Netzteil 2 | +E205 | 3 | =CV03.D01/3.25 |  |  |  |  | .D01 |  |  |  |  | =CV03 |  | 17V | 000952_9_2 | 000952 | 9
-8Y62 | T5 | 623542 | 1 | Y |  | Magnetventil | AR | KHF510-32-ETE, DN100 PN40 | N2-Vorlauf zum CV-Rohr Z1 | +12.ZF12.M205 | 8 | =CV03.L01/8.62 |  | 24V | 0,175W | 4,2W | .L01 |  |  |  |  | =CV03 |  | 23E | 000875_4_1 | 000875 | 4
-2B74 | T5 | 621294 | 1 |  |  | Durchfluß-Meßgeräte | KYTOLA | IG5401 / ILK-M18-BP | Gas-Gebläse Druck Regelung Analogausgang | +12.ZF12.M206 | 2 | =CV03.L01/2.74 |  |  |  |  | .L01 |  |  |  |  | =CV03 |  | 08 | 000701_55_1 | 000701 | 55
-2Y61 | T5 | 421038 | 1 |  |  | Magnetventil | BÜRKERT | 134 590 | Gas-Gebläse Kühlwasser | +12.ZF12.M206 | 2 | =CV03.L01/2.61 |  | 24VDC |  |  | .L01 |  |  |  |  | =CV03 |  | 23E | 000701_5_1 | 000701 | 5
-2Y61 | T5 | 212384 | 1 | X |  | Stecker - Magnetventil | BÜRKERT | 008 376N | Gas-Gebläse Kühlwasser | +12.ZF12.M206 | 2 | =CV03.L01/2.61 |  |  |  |  | .L01 |  |  |  |  | =CV03 |  | 08 | 000701_5_2 | 000701 | 5
-2Y63 | T5 | 421038 | 1 |  |  | Magnetventil | BÜRKERT | 134 590 | Gas-Gebläse Druck Regelung | +12.ZF12.M206 | 2 | =CV03.L01/2.63 |  | 24VDC |  |  | .L01 |  |  |  |  | =CV03 |  | 23E | 000701_29_1 | 000701 | 29
-2Y63 | T5 | 212384 | 1 | X |  | Stecker - Magnetventil | BÜRKERT | 008 376N | Gas-Gebläse Druck Regelung | +12.ZF12.M206 | 2 | =CV03.L01/2.63 |  |  |  |  | .L01 |  |  |  |  | =CV03 |  | 08 | 000701_29_2 | 000701 | 29
-3Y63 | T5 | 623697 | 1 |  |  | Magnetventil | AR | KHL510-32-ETE, DN20 PN40 | Stickstoffkühler 1 Spaltprodukte Kondensatablaß | +12.ZF12.M206 | 3 | =CV03.L01/3.63 |  | 24V | 0,175A | 4,2W | .L01 |  |  |  |  | =CV03 |  | 23E | 000712_65_1 | 000712 | 65
-3Y65 | T5 | 623697 | 1 |  |  | Magnetventil | AR | KHL510-32-ETE, DN20 PN40 | Stickstoffkühler 2 Spaltprodukte Kondensatablaß | +12.ZF12.M206 | 3 | =CV03.L01/3.65 |  | 24V | 0,175A | 4,2W | .L01 |  |  |  |  | =CV03 |  | 23E | 000712_83_1 | 000712 | 83
-3Y68 | T5 | 623697 | 1 |  |  | Magnetventil | AR | KHL510-32-ETE, DN20 PN40 | Gas-Gebläse Spaltprodukte Kondensatablaß | +12.ZF12.M206 | 3 | =CV03.L01/3.68 |  | 24V | 0,175A | 4,2W | .L01 |  |  |  |  | =CV03 |  | 23E | 000712_127_1 | 000712 | 127
-4Y63 | T5 | 301959 | 1 | Y |  | Magnetventil | AR | KHL510-32-ETE, DN50 PN40 | Stickstoffkühler 1 Kühlwasser-Einlauf | +12.ZF12.M206 | 4 | =CV03.L01/4.63 |  | 24V | 0,175A | 4,2W | .L01 |  |  |  |  | =CV03 |  | 23E | 000861_115_1 | 000861 | 115
-4Y68 | T5 | 301959 | 1 | Y |  | Magnetventil | AR | KHL510-32-ETE, DN50 PN40 | Stickstoffkühler 2 Kühlwasser-Einlauf | +12.ZF12.M206 | 4 | =CV03.L01/4.68 |  | 24V | 0,175A | 4,2W | .L01 |  |  |  |  | =CV03 |  | 23E | 000861_133_1 | 000861 | 133
-5B73 | T5 | 231568 | 1 |  |  | Initiator | PEPPERL&FU | NJ2-12GM40-E2-V1/10-60VD | Stickstoff-Kühler 1+2 Rücklauf Farbbildschirm | +12.ZF12.M206 | 5 | =CV03.L01/5.73 |  |  |  |  | .L01 |  |  |  |  | =CV03 |  | 08 | 000872_170_1 | 000872 | 170
-5B73 | T5 | 75464 | 1 | B |  | Kabeldose | PEPPERL&FU | V1-W-E2-5M-PUR | Stickstoff-Kühler 1+2 Rücklauf Farbbildschirm | +12.ZF12.M206 | 5 | =CV03.L01/5.73 |  |  |  |  | .L01 |  |  | 12mm,5m |  | =CV03 |  | 08 | 000872_170_2 | 000872 | 170
-5Y65 | T5 | 623542 | 1 | Y |  | Magnetventil | AR | KHF510-32-ETE, DN100 PN40 | N2-Vorlauf Stickstoff-Kühler 1 | +12.ZF12.M206 | 5 | =CV03.L01/5.65 |  | 24V | 0,175W | 4,2W | .L01 |  |  |  |  | =CV03 |  | 23E | 000872_57_1 | 000872 | 57
-5Y68 | T5 | 623542 | 1 | Y |  | Magnetventil | AR | KHF510-32-ETE, DN100 PN40 | N2-Vorlauf Stickstoff-Kühler 2 | +12.ZF12.M206 | 5 | =CV03.L01/5.68 |  | 24V | 0,175W | 4,2W | .L01 |  |  |  |  | =CV03 |  | 23E | 000872_75_1 | 000872 | 75
-5Y72 | T4 | 832145 | 1 |  |  | Regelventil | SCHUB&SALZ | 8021/050VGG103M--91--ZCNS | Stickstoff-Kühler 1+2 Rücklauf Farbbildschirm | +12.ZF12.M206 | 5 | =CV03.L01/5.72 |  |  |  |  | .L01 |  |  |  |  | =CV03 |  | 08 | 000872_169_1 | 000872 | 169
-6Y63 | T5 | 623542 | 1 | Y |  | Magnetventil | AR | KHF510-32-ETE, DN100 PN40 | N2-Rücklauf Stickstoff-Kühler 1 | +12.ZF12.M206 | 6 | =CV03.L01/6.63 |  | 24V | 0,175W | 4,2W | .L01 |  |  |  |  | =CV03 |  | 23E | 000873_39_1 | 000873 | 39
-6Y65 | T5 | 623542 | 1 | Y |  | Magnetventil | AR | KHF510-32-ETE, DN100 PN40 | N2-Rücklauf Stickstoff-Kühler 2 | +12.ZF12.M206 | 6 | =CV03.L01/6.65 |  | 24V | 0,175W | 4,2W | .L01 |  |  |  |  | =CV03 |  | 23E | 000873_57_1 | 000873 | 57
-7Y63 | T5 | 623542 | 1 | Y |  | Magnetventil | AR | KHF510-32-ETE, DN100 PN40 | N2-Rücklauf von CV-Rohr | +12.ZFZ3.M205 | 7 | =CV03.L01/7.63 |  | 24V | 0,175W | 4,2W | .L01 |  |  |  |  | =CV03 |  | 23E | 000874_39_1 | 000874 | 39
-7Y65 | T5 | 623697 | 1 |  |  | Magnetventil | AR | KHL510-32-ETE, DN20 PN40 | N2-Rücklauf Spaltprodukte Kondensatablaß Z1 | +12.ZFZ3.M205 | 7 | =CV03.L01/7.65 |  | 24V | 0,175A | 4,2W | .L01 |  |  |  |  | =CV03 |  | 23E | 000874_57_1 | 000874 | 57
-7Y68 | T5 | 623791 | 1 |  |  | Magnetventil | AR | KHL510-32-ETE, DN50 PN40 | N2-Rücklauf Restgas-Absaugung | +12.ZFZ3.M205 | 7 | =CV03.L01/7.68 |  | 24V | 0,175A | 4,2W | .L01 |  |  |  |  | =CV03 |  | 23E | 000874_75_1 | 000874 | 75
-8Y64 | T5 | 623542 | 1 | Y |  | Magnetventil | AR | KHF510-32-ETE, DN100 PN40 | N2-Vorlauf zum CV-Rohr Z2 | +12.ZFZ3.M205 | 8 | =CV03.L01/8.64 |  | 24V | 0,175W | 4,2W | .L01 |  |  |  |  | =CV03 |  | 23E | 000875_35_1 | 000875 | 35
-8Y66 | T5 | 623697 | 1 |  |  | Magnetventil | AR | KHL510-32-ETE, DN20 PN40 | N2-Rücklauf Spaltprodukte Kondensatablaß Z2 | +12.ZFZ3.M205 | 8 | =CV03.L01/8.66 |  | 24V | 0,175A | 4,2W | .L01 |  |  |  |  | =CV03 |  | 23E | 000875_52_1 | 000875 | 52
-8Y69 | T5 | 623697 | 1 |  |  | Magnetventil | AR | KHL510-32-ETE, DN20 PN40 | N2-Rücklauf von CV-Rohr DN2 | +12.ZFZ3.M205 | 8 | =CV03.L01/8.69 |  | 24V | 0,175A | 4,2W | .L01 |  |  |  |  | =CV03 |  | 23E | 000875_76_1 | 000875 | 76
-9Y63 | T5 | 623791 | 1 |  |  | Magnetventil | AR | KHL510-32-ETE, DN50 PN40 | Tank Spaltprodukte Kondensatablaß | +12.ZG12.M207 | 9 | =CV03.L01/9.63 |  | 24V | 0,175A | 4,2W | .L01 |  |  |  |  | =CV03 |  | 23E | 001226_62_1 | 001226 | 62
-2A41 | T5 | 623627 | 1 | U |  | Klemmenkasten | RITTAL | KX1538.000 600X300X120MM |  | +V206 | 2 | =CV03.L01/2.41 |  |  |  |  | .L01 |  | RAL 7035 |  |  | =CV03 |  | 17V | 000701_105_1 | 000701 | 105
-9A41 | T5 | 623634 | 1 | U |  | Bedienstation | RITTAL | KX1548.000 150X300X120MM | Klemmenkasten | +V207 | 9 | =CV03.L01/9.41 |  |  |  |  | .L01 |  | RAL7035 |  |  | =CV03 |  | 17V | 001226_78_1 | 001226 | 78
-1D33 | T5 | 586100 | 1 | K | XF204 | SWITCH | SIEMENS | 6GK5204-0BA00-2AF2 | Ethernet Switch Scalance XF204 | +E205 | 1 | =CV03.M01/1.33 |  | 24VDC |  |  | .M01 |  |  |  |  | =CV03 |  | 17 | 000638_8_1 | 000638 | 8
-1D33 | T5 | 231268 | 1 | W | l=1m | patch-Kabel | SIEMENS | 6XV1850-2GH10 | Ethernet Switch Scalance XF204 | +E205 | 1 | =CV03.M01/1.33 |  |  |  |  | .M01 |  |  |  |  | =CV03 |  | 17V | 000638_8_2 | 000638 | 8
-1D33 | T5 | 261363 | 4 | X | Simatic NET | RJ45-Stecker | SIEMENS | 6GK1901-1BB10-2AA0 | Ethernet Switch Scalance XF204 | +E205 | 1 | =CV03.M01/1.33 |  |  |  |  | .M01 |  |  |  |  | =CV03 |  | 17V | 000638_8_3 | 000638 | 8
-2D31 | T5 | 556271 | 1 | K | IM 155 2xRJ45 | Schnittstellen-Modul Bundle | SIEMENS | 6ES7155-6AA01-0BN0 |  | +E205 | 2 | =CV03.M01/2.31 |  |  |  |  | .M01 |  |  |  |  | =CV03 |  | 17 | 000788_1_1 | 000788 | 1
-2D31 | T5 | 261363 | 2 | X | Simatic NET | RJ45-Stecker | SIEMENS | 6GK1901-1BB10-2AA0 |  | +E205 | 2 | =CV03.M01/2.31 |  |  |  |  | .M01 |  |  |  |  | =CV03 |  | 17V | 000788_1_2 | 000788 | 1
-3D21 | T5 | 828469 | 1 | K | ET200SP 8 F-DI | Elektronik-Modul | SIEMENS | 6ES7136-6BA01-0CA0 |  | +E205 | 3 | =CV03.M01/3.21 |  | 24 V |  |  | .M01 |  |  |  |  | =CV03 |  | 17 | 000751_24_1 | 000751 | 24
-3D21 | T5 | 548804 | 1 | K | Base Unit Typ A0 Einspeisemodul | Klemmenblock-Modul | SIEMENS | 6ES7193-6BP00-0DA0 |  | +E205 | 3 | =CV03.M01/3.21 |  |  |  |  | .M01 |  |  |  |  | =CV03 |  | 17 | 000751_24_2 | 000751 | 24
-4D21 | T5 | 828469 | 1 | K | ET200SP 8 F-DI | Elektronik-Modul | SIEMENS | 6ES7136-6BA01-0CA0 |  | +E205 | 4 | =CV03.M01/4.21 |  | 24 V |  |  | .M01 |  |  |  |  | =CV03 |  | 17 | 000632_22_1 | 000632 | 22
-4D21 | T5 | 548804 | 1 | K | Base Unit Typ A0 Einspeisemodul | Klemmenblock-Modul | SIEMENS | 6ES7193-6BP00-0DA0 |  | +E205 | 4 | =CV03.M01/4.21 |  |  |  |  | .M01 |  |  |  |  | =CV03 |  | 17 | 000632_22_2 | 000632 | 22
-5D21 | T5 | 569863 | 1 | K | ET200SP 8DO 0,5A | Elektronik-Modul | SIEMENS | 6ES7132-6BF01-0BA0 |  | +E205 | 5 | =CV03.M01/5.21 |  |  |  |  | .M01 |  |  |  |  | =CV03 |  | 17 | 000895_10_1 | 000895 | 10
-5D21 | T5 | 548803 | 1 | K | Base Unit Typ A0 | Klemmenblock-Modul | SIEMENS | 6ES7193-6BP00-0BA0 |  | +E205 | 5 | =CV03.M01/5.21 |  |  |  |  | .M01 |  |  |  |  | =CV03 |  | 17 | 000895_10_2 | 000895 | 10
-5K62 | T5 | 545927 | 1 | K | 1W | Relais | SIEMENS | 3RQ3018-1AB00 | Gas-Gebläse Kühlwasser | +E205 | 5 | =CV03.M01/5.62 |  | AC/DC 24V |  |  | .M01 |  |  |  |  | =CV03 |  | 17 | 000895_1_1 | 000895 | 1
-5K63 | T5 | 545927 | 1 | K | 1W | Relais | SIEMENS | 3RQ3018-1AB00 | Gas-Gebläse Druck Regelung | +E205 | 5 | =CV03.M01/5.63 |  | AC/DC 24V |  |  | .M01 |  |  |  |  | =CV03 |  | 17 | 000895_7_1 | 000895 | 7
-5K64 | T5 | 545927 | 1 | K | 1W | Relais | SIEMENS | 3RQ3018-1AB00 | Stickstoffkühler 1 Spaltprodukte Kondensatablaß | +E205 | 5 | =CV03.M01/5.64 |  | AC/DC 24V |  |  | .M01 |  |  |  |  | =CV03 |  | 17 | 000895_8_1 | 000895 | 8
-5K65 | T5 | 545927 | 1 | K | 1W | Relais | SIEMENS | 3RQ3018-1AB00 | Stickstoffkühler 2 Spaltprodukte Kondensatablaß | +E205 | 5 | =CV03.M01/5.65 |  | AC/DC 24V |  |  | .M01 |  |  |  |  | =CV03 |  | 17 | 000895_5_1 | 000895 | 5
-5K66 | T5 | 545927 | 1 | K | 1W | Relais | SIEMENS | 3RQ3018-1AB00 | Gas-Gebläse Spaltprodukte Kondensatablaß | +E205 | 5 | =CV03.M01/5.66 |  | AC/DC 24V |  |  | .M01 |  |  |  |  | =CV03 |  | 17 | 000895_6_1 | 000895 | 6
-5K67 | T5 | 545927 | 1 | K | 1W | Relais | SIEMENS | 3RQ3018-1AB00 | Stickstoffkühler 1 Kühlwasser-Einlauf | +E205 | 5 | =CV03.M01/5.67 |  | AC/DC 24V |  |  | .M01 |  |  |  |  | =CV03 |  | 17 | 000895_11_1 | 000895 | 11
-5K68 | T5 | 545927 | 1 | K | 1W | Relais | SIEMENS | 3RQ3018-1AB00 | Stickstoffkühler 2 Kühlwasser-Einlauf | +E205 | 5 | =CV03.M01/5.68 |  | AC/DC 24V |  |  | .M01 |  |  |  |  | =CV03 |  | 17 | 000895_12_1 | 000895 | 12
-5K69 | T5 | 545927 | 1 | K | 1W | Relais | SIEMENS | 3RQ3018-1AB00 | Reserve | +E205 | 5 | =CV03.M01/5.69 |  | AC/DC 24V |  |  | .M01 |  |  |  |  | =CV03 |  | 17 | 000895_13_1 | 000895 | 13
-6D21 | T5 | 569863 | 1 | K | ET200SP 8DO 0,5A | Elektronik-Modul | SIEMENS | 6ES7132-6BF01-0BA0 |  | +E205 | 6 | =CV03.M01/6.21 |  |  |  |  | .M01 |  |  |  |  | =CV03 |  | 17 | 001757_8_1 | 001757 | 8
-6D21 | T5 | 548803 | 1 | K | Base Unit Typ A0 | Klemmenblock-Modul | SIEMENS | 6ES7193-6BP00-0BA0 |  | +E205 | 6 | =CV03.M01/6.21 |  |  |  |  | .M01 |  |  |  |  | =CV03 |  | 17 | 001757_8_2 | 001757 | 8
-6K62 | T5 | 545927 | 1 | K | 1W | Relais | SIEMENS | 3RQ3018-1AB00 | N2-Vorlauf von CV-Rohr | +E205 | 6 | =CV03.M01/6.62 |  | AC/DC 24V |  |  | .M01 |  |  |  |  | =CV03 |  | 17 | 001757_1_1 | 001757 | 1
-6K63 | T5 | 545927 | 1 | K | 1W | Relais | SIEMENS | 3RQ3018-1AB00 | N2-Rücklauf von CV-Rohr | +E205 | 6 | =CV03.M01/6.63 |  | AC/DC 24V |  |  | .M01 |  |  |  |  | =CV03 |  | 17 | 001757_9_1 | 001757 | 9
-6K64 | T5 | 545927 | 1 | K | 1W | Relais | SIEMENS | 3RQ3018-1AB00 | N2-Rücklauf Spaltprodukte Kondensatablaß Z1 | +E205 | 6 | =CV03.M01/6.64 |  | AC/DC 24V |  |  | .M01 |  |  |  |  | =CV03 |  | 17 | 001757_10_1 | 001757 | 10
-6K65 | T5 | 545927 | 1 | K | 1W | Relais | SIEMENS | 3RQ3018-1AB00 | N2-Rücklauf Restgas-Absaugung | +E205 | 6 | =CV03.M01/6.65 |  | AC/DC 24V |  |  | .M01 |  |  |  |  | =CV03 |  | 17 | 001757_11_1 | 001757 | 11
-6K66 | T5 | 545927 | 1 | K | 1W | Relais | SIEMENS | 3RQ3018-1AB00 | N2-Vorlauf Stickstoff-Kühler 1 | +E205 | 6 | =CV03.M01/6.66 |  | AC/DC 24V |  |  | .M01 |  |  |  |  | =CV03 |  | 17 | 001757_6_1 | 001757 | 6
-6K67 | T5 | 545927 | 1 | K | 1W | Relais | SIEMENS | 3RQ3018-1AB00 | N2-Vorlauf Stickstoff-Kühler 2 | +E205 | 6 | =CV03.M01/6.67 |  | AC/DC 24V |  |  | .M01 |  |  |  |  | =CV03 |  | 17 | 001757_7_1 | 001757 | 7
-6K68 | T5 | 545927 | 1 | K | 1W | Relais | SIEMENS | 3RQ3018-1AB00 | N2-Rücklauf Stickstoff-Kühler 1 | +E205 | 6 | =CV03.M01/6.68 |  | AC/DC 24V |  |  | .M01 |  |  |  |  | =CV03 |  | 17 | 001757_4_1 | 001757 | 4
-6K69 | T5 | 545927 | 1 | K | 1W | Relais | SIEMENS | 3RQ3018-1AB00 | N2-Rücklauf Stickstoff-Kühler 2 | +E205 | 6 | =CV03.M01/6.69 |  | AC/DC 24V |  |  | .M01 |  |  |  |  | =CV03 |  | 17 | 001757_5_1 | 001757 | 5
-7D21 | T5 | 569863 | 1 | K | ET200SP 8DO 0,5A | Elektronik-Modul | SIEMENS | 6ES7132-6BF01-0BA0 |  | +E205 | 7 | =CV03.M01/7.21 |  |  |  |  | .M01 |  |  |  |  | =CV03 |  | 17 | 000332_8_1 | 000332 | 8
-7D21 | T5 | 548803 | 1 | K | Base Unit Typ A0 | Klemmenblock-Modul | SIEMENS | 6ES7193-6BP00-0BA0 |  | +E205 | 7 | =CV03.M01/7.21 |  |  |  |  | .M01 |  |  |  |  | =CV03 |  | 17 | 000332_8_2 | 000332 | 8
-7K62 | T5 | 545927 | 1 | K | 1W | Relais | SIEMENS | 3RQ3018-1AB00 | N2-Vorlauf zum CV-Rohr Z2 | +E205 | 7 | =CV03.M01/7.62 |  | AC/DC 24V |  |  | .M01 |  |  |  |  | =CV03 |  | 17 | 000332_1_1 | 000332 | 1
-7K63 | T5 | 545927 | 1 | K | 1W | Relais | SIEMENS | 3RQ3018-1AB00 | N2-Rücklauf Spaltprodukte Kondensatablaß Z2 | +E205 | 7 | =CV03.M01/7.63 |  | AC/DC 24V |  |  | .M01 |  |  |  |  | =CV03 |  | 17 | 000332_9_1 | 000332 | 9
-7K64 | T5 | 545927 | 1 | K | 1W | Relais | SIEMENS | 3RQ3018-1AB00 | N2-Rücklauf von CV-Rohr DN2 | +E205 | 7 | =CV03.M01/7.64 |  | AC/DC 24V |  |  | .M01 |  |  |  |  | =CV03 |  | 17 | 000332_10_1 | 000332 | 10
-7K65 | T5 | 545927 | 1 | K | 1W | Relais | SIEMENS | 3RQ3018-1AB00 | Tank Spaltprodukte Kondensatablaß | +E205 | 7 | =CV03.M01/7.65 |  | AC/DC 24V |  |  | .M01 |  |  |  |  | =CV03 |  | 17 | 000332_11_1 | 000332 | 11
-7K66 | T5 | 545927 | 1 | K | 1W | Relais | SIEMENS | 3RQ3018-1AB00 | Reserve | +E205 | 7 | =CV03.M01/7.66 |  | AC/DC 24V |  |  | .M01 |  |  |  |  | =CV03 |  | 17 | 000332_6_1 | 000332 | 6
-7K67 | T5 | 545927 | 1 | K | 1W | Relais | SIEMENS | 3RQ3018-1AB00 | Reserve | +E205 | 7 | =CV03.M01/7.67 |  | AC/DC 24V |  |  | .M01 |  |  |  |  | =CV03 |  | 17 | 000332_7_1 | 000332 | 7
-7K68 | T5 | 545927 | 1 | K | 1W | Relais | SIEMENS | 3RQ3018-1AB00 | Reserve | +E205 | 7 | =CV03.M01/7.68 |  | AC/DC 24V |  |  | .M01 |  |  |  |  | =CV03 |  | 17 | 000332_4_1 | 000332 | 4
-7K69 | T5 | 545927 | 1 | K | 1W | Relais | SIEMENS | 3RQ3018-1AB00 | Reserve | +E205 | 7 | =CV03.M01/7.69 |  | AC/DC 24V |  |  | .M01 |  |  |  |  | =CV03 |  | 17 | 000332_5_1 | 000332 | 5
-8D21 | T5 | 569863 | 1 | K | ET200SP 8DO 0,5A | Elektronik-Modul | SIEMENS | 6ES7132-6BF01-0BA0 |  | +E205 | 8 | =CV03.M01/8.21 |  |  |  |  | .M01 |  |  |  |  | =CV03 |  | 17 | 000348_8_1 | 000348 | 8
-8D21 | T5 | 548803 | 1 | K | Base Unit Typ A0 | Klemmenblock-Modul | SIEMENS | 6ES7193-6BP00-0BA0 |  | +E205 | 8 | =CV03.M01/8.21 |  |  |  |  | .M01 |  |  |  |  | =CV03 |  | 17 | 000348_8_2 | 000348 | 8
-8K42 | T5 | 545927 | 1 | K | 1W | Relais | SIEMENS | 3RQ3018-1AB00 | Reserve | +E205 | 8 | =CV03.M01/8.42 |  | AC/DC 24V |  |  | .M01 |  |  |  |  | =CV03 |  | 17 | 000348_1_1 | 000348 | 1
-8K43 | T5 | 545927 | 1 | K | 1W | Relais | SIEMENS | 3RQ3018-1AB00 | Reserve | +E205 | 8 | =CV03.M01/8.43 |  | AC/DC 24V |  |  | .M01 |  |  |  |  | =CV03 |  | 17 | 000348_9_1 | 000348 | 9
-8K44 | T5 | 545927 | 1 | K | 1W | Relais | SIEMENS | 3RQ3018-1AB00 | Reserve | +E205 | 8 | =CV03.M01/8.44 |  | AC/DC 24V |  |  | .M01 |  |  |  |  | =CV03 |  | 17 | 000348_12_1 | 000348 | 12
-8K45 | T5 | 545927 | 1 | K | 1W | Relais | SIEMENS | 3RQ3018-1AB00 | Reserve | +E205 | 8 | =CV03.M01/8.45 |  | AC/DC 24V |  |  | .M01 |  |  |  |  | =CV03 |  | 17 | 000348_13_1 | 000348 | 13
-10D21 | T5 | 568102 | 1 | K | ET200SP 8DI 24VDC | Elektronik-Modul | SIEMENS | 6ES7131-6BF01-0BA0 |  | +E205 | 10 | =CV03.M01/10.21 |  |  |  |  | .M01 |  |  |  |  | =CV03 |  | 17 | 000608_20_1 | 000608 | 20
-10D21 | T5 | 548803 | 1 | K | Base Unit Typ A0 | Klemmenblock-Modul | SIEMENS | 6ES7193-6BP00-0BA0 |  | +E205 | 10 | =CV03.M01/10.21 |  |  |  |  | .M01 |  |  |  |  | =CV03 |  | 17 | 000608_20_2 | 000608 | 20
-11D21 | T5 | 568102 | 1 | K | ET200SP 8DI 24VDC | Elektronik-Modul | SIEMENS | 6ES7131-6BF01-0BA0 |  | +E205 | 11 | =CV03.M01/11.21 |  |  |  |  | .M01 |  |  |  |  | =CV03 |  | 17 | 000637_16_1 | 000637 | 16
-11D21 | T5 | 548803 | 1 | K | Base Unit Typ A0 | Klemmenblock-Modul | SIEMENS | 6ES7193-6BP00-0BA0 |  | +E205 | 11 | =CV03.M01/11.21 |  |  |  |  | .M01 |  |  |  |  | =CV03 |  | 17 | 000637_16_2 | 000637 | 16
-12D21 | T5 | 568102 | 1 | K | ET200SP 8DI 24VDC | Elektronik-Modul | SIEMENS | 6ES7131-6BF01-0BA0 |  | +E205 | 12 | =CV03.M01/12.21 |  |  |  |  | .M01 |  |  |  |  | =CV03 |  | 17 | 000877_10_1 | 000877 | 10
-12D21 | T5 | 548803 | 1 | K | Base Unit Typ A0 | Klemmenblock-Modul | SIEMENS | 6ES7193-6BP00-0BA0 |  | +E205 | 12 | =CV03.M01/12.21 |  |  |  |  | .M01 |  |  |  |  | =CV03 |  | 17 | 000877_10_2 | 000877 | 10
-13D21 | T5 | 568102 | 1 | K | ET200SP 8DI 24VDC | Elektronik-Modul | SIEMENS | 6ES7131-6BF01-0BA0 |  | +E205 | 13 | =CV03.M01/13.21 |  |  |  |  | .M01 |  |  |  |  | =CV03 |  | 17 | 000866_10_1 | 000866 | 10
-13D21 | T5 | 548803 | 1 | K | Base Unit Typ A0 | Klemmenblock-Modul | SIEMENS | 6ES7193-6BP00-0BA0 |  | +E205 | 13 | =CV03.M01/13.21 |  |  |  |  | .M01 |  |  |  |  | =CV03 |  | 17 | 000866_10_2 | 000866 | 10
-14D21 | T5 | 568102 | 1 | K | ET200SP 8DI 24VDC | Elektronik-Modul | SIEMENS | 6ES7131-6BF01-0BA0 |  | +E205 | 14 | =CV03.M01/14.21 |  |  |  |  | .M01 |  |  |  |  | =CV03 |  | 17 | 000879_10_1 | 000879 | 10
-14D21 | T5 | 548803 | 1 | K | Base Unit Typ A0 | Klemmenblock-Modul | SIEMENS | 6ES7193-6BP00-0BA0 |  | +E205 | 14 | =CV03.M01/14.21 |  |  |  |  | .M01 |  |  |  |  | =CV03 |  | 17 | 000879_10_2 | 000879 | 10
-15D21 | T5 | 568102 | 1 | K | ET200SP 8DI 24VDC | Elektronik-Modul | SIEMENS | 6ES7131-6BF01-0BA0 |  | +E205 | 15 | =CV03.M01/15.21 |  |  |  |  | .M01 |  |  |  |  | =CV03 |  | 17 | 001660_7_1 | 001660 | 7
-15D21 | T5 | 548803 | 1 | K | Base Unit Typ A0 | Klemmenblock-Modul | SIEMENS | 6ES7193-6BP00-0BA0 |  | +E205 | 15 | =CV03.M01/15.21 |  |  |  |  | .M01 |  |  |  |  | =CV03 |  | 17 | 001660_7_2 | 001660 | 7
-16D21 | T5 | 582398 | 1 | K | ET200SP 4AI 2/4-wire | Elektronik Modul | SIEMENS | 6ES7134-6GD01-0BA1 |  | +E205 | 16 | =CV03.M01/16.21 |  |  |  |  | .M01 |  |  |  |  | =CV03 |  | 17 | 000878_54_1 | 000878 | 54
-16D21 | T5 | 548804 | 1 | K | Base Unit Typ A0 Einspeisemodul | Klemmenblock-Modul | SIEMENS | 6ES7193-6BP00-0DA0 |  | +E205 | 16 | =CV03.M01/16.21 |  |  |  |  | .M01 |  |  |  |  | =CV03 |  | 17 | 000878_54_2 | 000878 | 54
-16D26 | T5 | 582398 | 1 | K | ET200SP 4AI 2/4-wire | Elektronik Modul | SIEMENS | 6ES7134-6GD01-0BA1 |  | +E205 | 16 | =CV03.M01/16.26 |  |  |  |  | .M01 |  |  |  |  | =CV03 |  | 17 | 000878_115_1 | 000878 | 115
-16D26 | T5 | 548803 | 1 | K | Base Unit Typ A0 | Klemmenblock-Modul | SIEMENS | 6ES7193-6BP00-0BA0 |  | +E205 | 16 | =CV03.M01/16.26 |  |  |  |  | .M01 |  |  |  |  | =CV03 |  | 17 | 000878_115_2 | 000878 | 115
-17D21 | T5 | 513624 | 1 | K | ET200SP 4AI RTD TC | Elektronik Modul | SIEMENS | 6ES7134-6JD00-0CA1 |  | +E205 | 17 | =CV03.M01/17.21 |  |  |  |  | .M01 |  |  |  |  | =CV03 |  | 17 | 000613_51_1 | 000613 | 51
-17D21 | T5 | 548803 | 1 | K | Base Unit Typ A0 | Klemmenblock-Modul | SIEMENS | 6ES7193-6BP00-0BA0 |  | +E205 | 17 | =CV03.M01/17.21 |  |  |  |  | .M01 |  |  |  |  | =CV03 |  | 17 | 000613_51_2 | 000613 | 51
-17D26 | T5 | 513624 | 1 | K | ET200SP 4AI RTD TC | Elektronik Modul | SIEMENS | 6ES7134-6JD00-0CA1 |  | +E205 | 17 | =CV03.M01/17.26 |  |  |  |  | .M01 |  |  |  |  | =CV03 |  | 17 | 000613_117_1 | 000613 | 117
-17D26 | T5 | 548803 | 1 | K | Base Unit Typ A0 | Klemmenblock-Modul | SIEMENS | 6ES7193-6BP00-0BA0 |  | +E205 | 17 | =CV03.M01/17.26 |  |  |  |  | .M01 |  |  |  |  | =CV03 |  | 17 | 000613_117_2 | 000613 | 117
-18D31 | T5 | 511302 | 1 | K | ET200SP 4AO U/I | Elektronik-Modul | SIEMENS | 6ES7135-6HD00-0BA1 |  | +E205 | 18 | =CV03.M01/18.31 |  |  |  |  | .M01 |  |  |  |  | =CV03 |  | 17 | 001677_21_1 | 001677 | 21
-18D31 | T5 | 548803 | 1 | K | Base Unit Typ A0 | Klemmenblock-Modul | SIEMENS | 6ES7193-6BP00-0BA0 |  | +E205 | 18 | =CV03.M01/18.31 |  |  |  |  | .M01 |  |  |  |  | =CV03 |  | 17 | 001677_21_2 | 001677 | 21
-1M72 | T5 | 620787 | 1 |  |  | Gebläse | ROTAMILL | VR28H0TO1UM0355 | Gebläse | +12.ZF12.M206 | 1 | =CV03.N01/1.72 |  | 400 V | 41 A | 22 kW | .N01 | 2950 1/min |  |  |  | =CV03 |  | 23E | 000756_7_1 | 000756 | 7
-1F12 | T5 | 233051 | 3 | F | gl 00 | NH-Sicherung | SIEMENS | 3NA3824 |  | +E205 | 1 | =CV03.N01/1.12 |  |  | 80A |  | .N01 |  |  |  |  | =CV03 |  | 17V | 000756_31_1 | 000756 | 31
-1F12 | T5 | 301064 | 1 | F | NH 00 | Sicherungslasttrenner | RITTAL | SV9343.010 |  | +E205 | 1 | =CV03.N01/1.12 |  |  | 160A |  | .N01 |  |  | 5/10mm Schiene |  | =CV03 |  | 17 | 000756_31_2 | 000756 | 31
-1U32 | T5 | 501854 | 1 | T | PM240-2, 22kW | Leistungsmodul | SIEMENS | 6SL3210-1PE24-5AL0 |  | +E205 | 1 | =CV03.N01/1.32 |  | 380-480V | 45A | 22kW | .N01 |  |  | SINAMICS G120, ab FW 4.7, FSD |  | =CV03 |  | 17 | 000756_33_1 | 000756 | 33
-1U32 | T5 | 446056 | 1 | T | SINAMICS G120-CU250S-2 PN | Frequenzumrichter-Steuereinheit | SIEMENS | 6SL3246-0BA22-1FA0 |  | +E205 | 1 | =CV03.N01/1.32 |  |  |  |  | .N01 |  |  | ProfiNet |  | =CV03 |  | 17 | 000756_33_2 | 000756 | 33
-1U32 | T5 | 442608 | 1 |  | G120-BOP2 | Bediengerät BOP2 | SIEMENS | 6SL3255-0AA00-4CA1 |  | +E205 | 1 | =CV03.N01/1.32 |  |  |  |  | .N01 |  |  |  |  | =CV03 |  | 17 | 000756_33_3 | 000756 | 33
-1U32 | T5 | 454159 | 1 | K | CU250-2 | Schirmauflageelement | SIEMENS | 6SL3264-1EA00-0LA0 |  | +E205 | 1 | =CV03.N01/1.32 |  |  |  |  | .N01 |  |  |  |  | =CV03 |  | 17 | 000756_33_4 | 000756 | 33
-1U32 | T5 | 481337 | 1 | X | SK35-D | Schirmanschlußklemme | PHOENIX | 3026890 |  | +E205 | 1 | =CV03.N01/1.32 |  |  |  |  | .N01 |  |  |  |  | =CV03 |  | 17V | 000756_33_5 | 000756 | 33
-1U32 | T5 | 416480 | 2 | X |  | Kabelbinder/cable ties | REICHELT | KAB-STAHL152 |  | +E205 | 1 | =CV03.N01/1.32 |  |  |  |  | .N01 |  |  |  |  | =CV03 |  | 17 | 000756_33_6 | 000756 | 33
-1U32 | T5 | 448571 | 1 | T |  | CompactFlash Card | SIEMENS | 6SL3054-4AG00-2AA0 |  | +E205 | 1 | =CV03.N01/1.32 |  |  |  |  | .N01 |  |  |  |  | =CV03 |  | 17 | 000756_33_7 | 000756 | 33
-1U32 | T5 | 261363 | 2 | X | Simatic NET | RJ45-Stecker | SIEMENS | 6GK1901-1BB10-2AA0 |  | +E205 | 1 | =CV03.N01/1.32 |  |  |  |  | .N01 |  |  |  |  | =CV03 |  | 17V | 000756_33_8 | 000756 | 33
-1W38 | T5 | 255285 | 1 | W | l=2m | patch-Kabel | SIEMENS | 6XV1850-2GH20 |  | +E205 | 1 | =CV03.N01/1.38 |  |  |  |  | .N01 |  |  |  |  | =CV03 |  | 17 | 000756_35_1 | 000756 | 35
-1A74 | T5 | 313633 | 1 | A | UNI EMV D25-29 | Verschraubung | PFLITSCH | 2404830S13 |  | +VS206 | 1 | =CV03.N01/1.74 |  |  |  |  | .N01 |  |  |  |  | =CV03 |  | 17 | 000756_38_1 | 000756 | 38
-1A74 | T5 | 462787 | 4 | A |  | Kabelschuh | WEITKOWITZ | 14215 |  | +VS206 | 1 | =CV03.N01/1.74 |  |  |  |  | .N01 |  |  |  |  | =CV03 |  | 17 | 000756_38_2 | 000756 | 38
-1A74 | T5 | 462781 | 1 | A |  |  | WEITKOWITZ | 14211 |  | +VS206 | 1 | =CV03.N01/1.74 |  |  |  |  | .N01 |  |  |  |  | =CV03 |  | 17 | 000756_38_3 | 000756 | 38
-1A74 | T5 | 377339 | 1 |  |  | Winkeleisenschelle 26-30mm | RITTAL | SZ2355.000 |  | +VS206 | 1 | =CV03.N01/1.74 |  |  |  |  | .N01 |  |  |  |  | =CV03 |  | 17V | 000756_38_4 | 000756 | 38
-1A74 | T5 | 435882 | 1 | A |  | Verschraubung | PFLITSCH | 8.250/240 |  | +VS206 | 1 | =CV03.N01/1.74 |  |  |  |  | .N01 |  |  | M50x1,5/M40X1,5 |  | =CV03 |  | 17 | 000756_38_5 | 000756 | 38
-1B72 | T5 | 462609 | 1 | B | 4-20mA 2-Draht 0-16bar | Druck-Meßumformer | JUMO | 401002/000-460-405-502-20 | Gas-Gebläse Gehäuse N2-Druck | +12.ZF12.M206 | 1 | =CV03.V01/1.72 |  |  |  |  | .V01 |  |  |  |  | =CV03 |  | 08 | 000709_17_1 | 000709 | 17
-1B73 | T5 | 462609 | 1 | B | 4-20mA 2-Draht 0-16bar | Druck-Meßumformer | JUMO | 401002/000-460-405-502-20 | Gas-Gebläse Austritt N2-Druck | +12.ZF12.M206 | 1 | =CV03.V01/1.73 |  |  |  |  | .V01 |  |  |  |  | =CV03 |  | 08 | 000709_11_1 | 000709 | 11
-1B75 |  | 863451 | 1 |  |  | Differenzdruck | ENDRESS | PMD75B-AABAEJA37FBGSAJA1D | Stickstoffkühler 1 Eintritt/Austritt Differenzdruck | +12.ZF12.M206 | 1 | =CV03.V01/1.75 |  |  |  |  | .V01 |  |  |  |  | =CV03 |  |  | 000709_77_1 | 000709 | 77
-1B76 |  | 863451 | 1 |  |  | Differenzdruck | ENDRESS | PMD75B-AABAEJA37FBGSAJA1D | Stickstoffkühler 2 Eintritt/Austritt Differenzdruck | +12.ZF12.M206 | 1 | =CV03.V01/1.76 |  |  |  |  | .V01 |  |  |  |  | =CV03 |  |  | 000709_71_1 | 000709 | 71
-2B72 | T5 | 445272 | 1 |  | Pt 100 | Temperaturfühler | JUMO | 902030/99-402-1001-1-8-15 | Stickstoffkühler 1 Eintritt N2-Temperatur | +12.ZF12.M206 | 2 | =CV03.V01/2.72 |  |  |  |  | .V01 |  |  |  |  | =CV03 |  | 08 | 000766_23_1 | 000766 | 23
-2B73 | T5 | 445272 | 1 |  | Pt 100 | Temperaturfühler | JUMO | 902030/99-402-1001-1-8-15 | Stickstoffkühler 2 Eintritt N2-Temperatur | +12.ZF12.M206 | 2 | =CV03.V01/2.73 |  |  |  |  | .V01 |  |  |  |  | =CV03 |  | 08 | 000766_95_1 | 000766 | 95
-2B75 | T5 | 445272 | 1 |  | Pt 100 | Temperaturfühler | JUMO | 902030/99-402-1001-1-8-15 | Gas-Gebläse Austritt N2-Temperatur | +12.ZF12.M206 | 2 | =CV03.V01/2.75 |  |  |  |  | .V01 |  |  |  |  | =CV03 |  | 08 | 000766_43_1 | 000766 | 43
-2B76 | T5 | 445272 | 1 |  | Pt 100 | Temperaturfühler | JUMO | 902030/99-402-1001-1-8-15 | Stickstoffkühler 1+2 Eintritt Wasser-Einfrieren | +12.ZF12.M206 | 2 | =CV03.V01/2.76 |  |  |  |  | .V01 |  |  |  |  | =CV03 |  | 08 | 000766_71_1 | 000766 | 71
-2B78 | T5 | 445272 | 1 |  | Pt 100 | Temperaturfühler | JUMO | 902030/99-402-1001-1-8-15 | Stickstoffkühler 1+2 Austritt Wasser-Einfrieren | +12.ZF12.M206 | 2 | =CV03.V01/2.78 |  |  |  |  | .V01 |  |  |  |  | =CV03 |  | 08 | 000766_79_1 | 000766 | 79
-1B78 | T5 | 623933 | 1 |  |  | Durchfluß-Meßgeräte | ENDRESS | 7F2C1H-AABCCAAAAAAD2SKA1+ | Gas-Gebläse N2-Durchfluß | +12.ZFZ3.M205 | 1 | =CV03.V01/1.78 |  |  |  |  | .V01 |  |  |  |  | =CV03 |  | 23E | 000709_89_1 | 000709 | 89
-3B73 | T5 | 864968 | 1 |  |  |  | KROHNE | VFDF401000212420530LG1000 | Tank Spaltprodukte Füllstand | +12.ZG12.M207 | 3 | =CV03.V01/3.73 |  |  |  |  | .V01 |  |  |  |  | =CV03 |  | 23E | 000767_1_1 | 000767 | 1
-3B76 | T5 | 512202 | 1 | B |  | Füllstandgrenzschalter | ENDRESS | FTL31 | Tank Spaltprodukte Füllstand Grenzwert Abbruchzeichen | +12.ZG12.M207 | 3 | =CV03.V01/3.76 |  |  |  |  | .V01 |  |  |  |  | =CV03 |  | 08 | 000767_22_1 | 000767 | 22
-3F72 | T5 | 562225 | 1 | B |  | Druckschalter | WIKA | SIEHE GRUNDDATENTEXT | Tank Spaltprodukte Druckwächter N2-Druck | +12.ZG12.M207 | 3 | =CV03.V01/3.72 |  |  |  |  | .V01 |  |  |  |  | =CV03 |  | 23E | 000767_11_1 | 000767 | 11
-2A12 | T5 | 583996 | 1 | U |  | Schaltschrank | RITTAL | VX8606.000 |  | +E208 | 2 | =CV04.A01/2.12 |  |  |  |  | .A01 |  | RAL7035 |  |  | =CV04 |  | 17 | 000774_1_1 | 000774 | 1
-2A12 | T5 | 871188 | 1 | U | vorne/hinten 600mm | Sockel-Elemente | RITTAL | VX8660.022 B=600 H=200MM |  | +E208 | 2 | =CV04.A01/2.12 |  |  |  |  | .A01 |  |  |  |  | =CV04 |  | 17V | 000774_1_2 | 000774 | 1
-2A12 | T5 | 871208 | 1 | U | Seite | Sockel-Blenden | RITTAL | VX8660.043 H=200 T=600MM |  | +E208 | 2 | =CV04.A01/2.12 |  |  |  |  | .A01 |  |  |  |  | =CV04 |  | 17V | 000774_1_3 | 000774 | 1
-2A12 | T5 | 584440 | 2 | U |  | Seitenwand | RITTAL | VX8106.245 600X2000MM |  | +E208 | 2 | =CV04.A01/2.12 |  |  |  |  | .A01 |  | RAL7035 |  |  | =CV04 |  | 17V | 000774_1_4 | 000774 | 1
-2A12 | T5 | 584456 | 1 | U |  | Hand-Griff | RITTAL | VX8618.250 |  | +E208 | 2 | =CV04.A01/2.12 |  |  |  |  | .A01 |  |  |  |  | =CV04 |  | 17V | 000774_1_5 | 000774 | 1
-2A12 | T5 | 226018 | 1 | U |  | Zylinder | RITTAL | SZ2467.000 |  | +E208 | 2 | =CV04.A01/2.12 |  |  |  |  | .A01 |  |  |  |  | =CV04 |  | 17V | 000774_1_6 | 000774 | 1
-2A12 | T5 | 622386 | 1 | U |  | Kabelabfangschiene | RITTAL | VX8619.410 |  | +E208 | 2 | =CV04.A01/2.12 |  |  |  |  | .A01 |  |  | 600mm |  | =CV04 |  | 17V | 000774_1_7 | 000774 | 1
-1Q21 | T5 | 370571 | 1 |  |  | Hauptschalter | SIEMENS | 3LD2704-0TK51 | 100 A | +E208 | 1 | =CV04.D01/1.21 |  |  | 100A |  | .D01 |  |  |  |  | =CV04 |  | 17 | 001733_20_1 | 001733 | 20
-1X11 | T5 | 322774 | 1 | F | max.35 qmm | Adapter Sammelschiene | RITTAL | SV9342.240 |  | +E208 | 1 | =CV04.D01/1.11 |  |  | 125A |  | .D01 |  |  | Abgang unten |  | =CV04 |  | 17V | 001733_39_1 | 001733 | 39
-2E32 | T5 | 545944 | 1 | E | 437mm | Schrankbeleuchtung | RITTAL | SZ2500.210 | Schrankbeleuchtung | +E208 | 2 | =CV04.D01/2.32 |  | 100-240V |  | 11W | .D01 |  |  |  |  | =CV04 |  | 17V | 001718_31_1 | 001718 | 31
-2E32 | T5 | 590518 | 1 | U | l=3m | Anschluß-Leitung | RITTAL | SZ2500.400 | Schrankbeleuchtung | +E208 | 2 | =CV04.D01/2.32 |  |  |  |  | .D01 |  |  |  |  | =CV04 |  | 17V | 001718_31_2 | 001718 | 31
-2E78 | T5 | 862571 | 1 | E | blue e+, 0,78kW | Klimagerät 0,78kW | RITTAL | SK3180.800 |  | +E208 | 2 | =CV04.D01/2.78 |  | 110-240VAC |  | 0,78 kW | .D01 |  | RAL7035 |  |  | =CV04 |  | 17 | 001718_48_1 | 001718 | 48
-2Q27 | T5 | 433249 | 1 | Q | (S00) | Leistungsschalter | SIEMENS | 3RV2011-4AA10 | Klimagerät | +E208 | 2 | =CV04.D01/2.27 |  |  | 11-16A |  | .D01 |  |  | Schraubanschluss |  | =CV04 |  | 17V | 001718_49_1 | 001718 | 49
-2Q27 | T5 | 433250 | 1 | Q | 1S+1Ö (S00,S0,S2) | Hilfsschalterblock | SIEMENS | 3RV2901-1E | Klimagerät | +E208 | 2 | =CV04.D01/2.27 |  |  |  |  | .D01 |  |  | Schraubanschluss |  | =CV04 |  | 17V | 001718_49_1_1 |  | 49
-2Q27 | T5 | 351159 | 1 | Q | -> 32 A, B=45mm | Geräteadapter | RITTAL | SV9340.510 | Klimagerät | +E208 | 2 | =CV04.D01/2.27 |  |  |  |  | .D01 |  |  |  |  | =CV04 |  | 17 | 001718_49_2 | 001718 | 49
-2Q27 | T5 | 521102 | 1 | Q |  | Leitung 6mm² BK | RITTAL | SV9340.870 | Klimagerät | +E208 | 2 | =CV04.D01/2.27 |  |  |  |  | .D01 |  |  | Kabelset 6mm² |  | =CV04 |  | 17V | 001718_49_3 | 001718 | 49
-2S23 | T5 | 590522 | 1 | S | l=1m | Türpositionsschalter | RITTAL | SZ2500.460 | Türpositionsschalter | +E208 | 2 | =CV04.D01/2.23 |  |  |  |  | .D01 |  |  |  |  | =CV04 |  | 17V | 001718_47_1 | 001718 | 47
-2S48 | T5 | 76577 | 1 | B |  | Türpositionsschalter | RITTAL | SZ4127.010 |  | +E208 | 2 | =CV04.D01/2.48 |  |  |  |  | .D01 |  |  |  |  | =CV04 |  | 17V | 001718_26_1 | 001718 | 26
-2X44 | T5 | 608373 | 1 | X |  | Steckdose | LÜTZE | L680024 | Programmiergerät | +E208 | 2 | =CV04.D01/2.44 |  | 230 V AC | 10 A |  | .D01 |  |  |  |  | =CV04 |  | 17V | 001718_36_1 | 001718 | 36
-3G32 | T5 | 553293 | 1 | T | SITOP PSU300S | Stromversorgung | SIEMENS | 6EP1434-2BA20 | Netzteil 1 | +E208 | 3 | =CV04.D01/3.32 | 13 | 400V-500V | 10A |  | .D01 |  |  |  |  | =CV04 |  | 17 | 001740_6_1 | 001740 | 6
-3G35 | T5 | 553293 | 1 | T | SITOP PSU300S | Stromversorgung | SIEMENS | 6EP1434-2BA20 | Netzteil 2 | +E208 | 3 | =CV04.D01/3.35 | 13 | 400V-500V | 10A |  | .D01 |  |  |  |  | =CV04 |  | 17 | 001740_8_1 | 001740 | 8
-3G43 | T5 | 590990 | 1 | T | ORING/24DC/2X10/1X20 | Redundanz-Modul QUINT | PHOENIX | 2320173 |  | +E208 | 3 | =CV04.D01/3.43 |  | 24VDC | 2x10A |  | .D01 |  |  |  |  | =CV04 |  | 17V | 001740_10_1 | 001740 | 10
-3G62 | T5 | 611578 | 1 | F | EM12-T01-001 DC24V-40A | Einspeisemodul 40A | ETA | EM12-T01-001-DC24V-40A |  | +E208 | 3 | =CV04.D01/3.63 |  | 24V DC | 40A |  | .D01 |  |  | Sammelstörung |  | =CV04 |  | 17V | 001740_12_1 | 001740 | 12
-3G63 | T5 | 611580 | 1 | F | REX12D-TE2-100-DC24V 1A-10A | Überstrom-Schutz 1..10A | ETA | REX12D-TE2-100-DC24V-1A-10A |  | +E208 | 3 | =CV04.D01/3.63 |  | 24V DC | 1..10A |  | .D01 |  |  | 2x1..10A |  | =CV04 |  | 17V | 001740_13_1 | 001740 | 13
-3G64 | T5 | 611580 | 1 | F | REX12D-TE2-100-DC24V 1A-10A | Überstrom-Schutz 1..10A | ETA | REX12D-TE2-100-DC24V-1A-10A |  | +E208 | 3 | =CV04.D01/3.64 |  | 24V DC | 1..10A |  | .D01 |  |  | 2x1..10A |  | =CV04 |  | 17V | 001740_14_1 | 001740 | 14
-3Q22 | T5 | 433242 | 1 | Q | (S00) | Leistungsschalter | SIEMENS | 3RV2011-1DA10 | Netzteil 1 | +E208 | 3 | =CV04.D01/3.22 |  |  | 2,2-3,2A |  | .D01 |  |  | Schraubanschluss |  | =CV04 |  | 17V | 001740_7_1 | 001740 | 7
-3Q22 | T5 | 433250 | 1 | Q | 1S+1Ö (S00,S0,S2) | Hilfsschalterblock | SIEMENS | 3RV2901-1E | Netzteil 1 | +E208 | 3 | =CV04.D01/3.22 |  |  |  |  | .D01 |  |  | Schraubanschluss |  | =CV04 |  | 17V | 001740_7_1_1 |  | 7
-3Q22 | T5 | 330732 | 1 | Q | -> 25 A (45mm Breite) | Geräteadapter | RITTAL | SV9340.310 | Netzteil 1 | +E208 | 3 | =CV04.D01/3.22 |  |  |  |  | .D01 |  |  |  |  | =CV04 |  | 17V | 001740_7_2 | 001740 | 7
-3Q25 | T5 | 433242 | 1 | Q | (S00) | Leistungsschalter | SIEMENS | 3RV2011-1DA10 | Netzteil 2 | +E208 | 3 | =CV04.D01/3.25 |  |  | 2,2-3,2A |  | .D01 |  |  | Schraubanschluss |  | =CV04 |  | 17V | 001740_9_1 | 001740 | 9
-3Q25 | T5 | 433250 | 1 | Q | 1S+1Ö (S00,S0,S2) | Hilfsschalterblock | SIEMENS | 3RV2901-1E | Netzteil 2 | +E208 | 3 | =CV04.D01/3.25 |  |  |  |  | .D01 |  |  | Schraubanschluss |  | =CV04 |  | 17V | 001740_9_1_1 |  | 9
-3Q25 | T5 | 330732 | 1 | Q | -> 25 A (45mm Breite) | Geräteadapter | RITTAL | SV9340.310 | Netzteil 2 | +E208 | 3 | =CV04.D01/3.25 |  |  |  |  | .D01 |  |  |  |  | =CV04 |  | 17V | 001740_9_2 | 001740 | 9
-2B74 | T5 | 621294 | 1 |  |  | Durchfluß-Meßgeräte | KYTOLA | IG5401 / ILK-M18-BP | Gas-Gebläse Druck Regelung Analogausgang | +06.ZF12.M208 | 2 | =CV04.L01/2.74 |  |  |  |  | .L01 |  |  |  |  | =CV04 |  | 08 | 001734_58_1 | 001734 | 58
-2Y61 | T5 | 421038 | 1 |  |  | Magnetventil | BÜRKERT | 134 590 | Gas-Gebläse Kühlwasser | +06.ZF12.M208 | 2 | =CV04.L01/2.61 |  | 24VDC |  |  | .L01 |  |  |  |  | =CV04 |  | 23E | 001734_5_1 | 001734 | 5
-2Y61 | T5 | 212384 | 1 | X |  | Stecker - Magnetventil | BÜRKERT | 008 376N | Gas-Gebläse Kühlwasser | +06.ZF12.M208 | 2 | =CV04.L01/2.61 |  |  |  |  | .L01 |  |  |  |  | =CV04 |  | 08 | 001734_5_2 | 001734 | 5
-2Y63 | T5 | 421038 | 1 |  |  | Magnetventil | BÜRKERT | 134 590 | Gas-Gebläse Druck Regelung | +06.ZF12.M208 | 2 | =CV04.L01/2.63 |  | 24VDC |  |  | .L01 |  |  |  |  | =CV04 |  | 23E | 001734_24_1 | 001734 | 24
-2Y63 | T5 | 212384 | 1 | X |  | Stecker - Magnetventil | BÜRKERT | 008 376N | Gas-Gebläse Druck Regelung | +06.ZF12.M208 | 2 | =CV04.L01/2.63 |  |  |  |  | .L01 |  |  |  |  | =CV04 |  | 08 | 001734_24_2 | 001734 | 24
-2Y68 | T5 | 623697 | 1 |  |  | Magnetventil | AR | KHL510-32-ETE, DN20 PN40 | Stickstoffkühler Spaltprodukte Kondensatablaß | +06.ZF12.M208 | 2 | =CV04.L01/2.68 |  | 24V | 0,175A | 4,2W | .L01 |  |  |  |  | =CV04 |  | 23E | 001734_43_1 | 001734 | 43
-3B64 | T5 | 231568 | 1 |  |  | Initiator | PEPPERL&FU | NJ2-12GM40-E2-V1/10-60VD | Stickstoff-Kühler Einlauf Regelventil \a | +06.ZF12.M208 | 3 | =CV04.L01/3.64 |  |  |  |  | .L01 |  |  |  |  | =CV04 |  | 08 | 001720_17_1 | 001720 | 17
-3B64 | T5 | 75464 | 1 | B |  | Kabeldose | PEPPERL&FU | V1-W-E2-5M-PUR | Stickstoff-Kühler Einlauf Regelventil \a | +06.ZF12.M208 | 3 | =CV04.L01/3.64 |  |  |  |  | .L01 |  |  | 12mm,5m |  | =CV04 |  | 08 | 001720_17_2 | 001720 | 17
-3B68 | T5 | 231568 | 1 |  |  | Initiator | PEPPERL&FU | NJ2-12GM40-E2-V1/10-60VD | Gas-Gebläse Bypass Regelventil Troester DEUTSCH | +06.ZF12.M208 | 3 | =CV04.L01/3.68 |  |  |  |  | .L01 |  |  |  |  | =CV04 |  | 08 | 001720_118_1 | 001720 | 118
-3B68 | T5 | 75464 | 1 | B |  | Kabeldose | PEPPERL&FU | V1-W-E2-5M-PUR | Gas-Gebläse Bypass Regelventil Troester DEUTSCH | +06.ZF12.M208 | 3 | =CV04.L01/3.68 |  |  |  |  | .L01 |  |  | 12mm,5m |  | =CV04 |  | 08 | 001720_118_2 | 001720 | 118
-3Y63 | T5 | 623830 | 1 |  |  | Regelventil | SCHUB&SALZ | 8021/050VGG103M--91A-ZCP | Stickstoff-Kühler Einlauf Regelventil \a | +06.ZF12.M208 | 3 | =CV04.L01/3.63 |  |  |  |  | .L01 |  |  |  |  | =CV04 |  | 08 | 001720_16_1 | 001720 | 16
-3Y67 | T4 | 832145 | 1 |  |  | Regelventil | SCHUB&SALZ | 8021/050VGG103M--91--ZCNS | Gas-Gebläse Bypass Regelventil absolute Adressierung | +06.ZF12.M208 | 3 | =CV04.L01/3.67 |  |  |  |  | .L01 |  |  |  |  | =CV04 |  | 08 | 001720_117_1 | 001720 | 117
-5Y65 | T5 | 623697 | 1 |  |  | Magnetventil | AR | KHL510-32-ETE, DN20 PN40 | N2-Rücklauf Spaltprodukte Kondensatablaß | +08.ZF17.M209. | 5 | =CV04.L01/5.65 |  | 24V | 0,175A | 4,2W | .L01 |  |  |  |  | =CV04 |  | 23E | 001735_70_1 | 001735 | 70
-4Y63 | T5 | 866651 | 1 | Y |  | Magnetventil | AR | KHF710-32-EGE, DN50 PN40 | N2-Vorlauf 1 von CV-Rohr | +12.ZFZ5.M209 | 4 | =CV04.L01/4.63 |  | 24V | 0,175A | 4,2W | .L01 |  |  |  |  | =CV04 |  | 23E | 001084_11_1 | 001084 | 11
-5Y63 | T5 | 301959 | 1 | Y |  | Magnetventil | AR | KHL510-32-ETE, DN50 PN40 | N2-Rücklauf zum CV-Rohr | +12.ZFZ5.M209 | 5 | =CV04.L01/5.63 |  | 24V | 0,175A | 4,2W | .L01 |  |  |  |  | =CV04 |  | 23E | 001735_11_1 | 001735 | 11
-2A41 | T5 | 623623 | 1 | U |  | Klemmenkasten | RITTAL | KX1533.000 500X200X120MM |  | +V208 | 2 | =CV04.L01/2.41 |  |  |  |  | .L01 |  | RAL 7035 |  |  | =CV04 |  | 17V | 001734_88_1 | 001734 | 88
-1D33 | T5 | 586100 | 1 | K | XF204 | SWITCH | SIEMENS | 6GK5204-0BA00-2AF2 | Ethernet Switch Scalance XF204 | +E208 | 1 | =CV04.M01/1.33 |  | 24VDC |  |  | .M01 |  |  |  |  | =CV04 |  | 17 | 000334_41_1 | 000334 | 41
-1D33 | T5 | 231268 | 1 | W | l=1m | patch-Kabel | SIEMENS | 6XV1850-2GH10 | Ethernet Switch Scalance XF204 | +E208 | 1 | =CV04.M01/1.33 |  |  |  |  | .M01 |  |  |  |  | =CV04 |  | 17V | 000334_41_2 | 000334 | 41
-1D33 | T5 | 261363 | 4 | X | Simatic NET | RJ45-Stecker | SIEMENS | 6GK1901-1BB10-2AA0 | Ethernet Switch Scalance XF204 | +E208 | 1 | =CV04.M01/1.33 |  |  |  |  | .M01 |  |  |  |  | =CV04 |  | 17V | 000334_41_3 | 000334 | 41
-1W52 | T5 | 231268 | 1 | W | l=1m | patch-Kabel | SIEMENS | 6XV1850-2GH10 |  | +E208 | 1 | =CV04.M01/1.52 |  |  |  |  | .M01 |  |  |  |  | =CV04 |  | 17V | 000334_20_1 | 000334 | 20
-2D31 | T5 | 556271 | 1 | K | IM 155 2xRJ45 | Schnittstellen-Modul Bundle | SIEMENS | 6ES7155-6AA01-0BN0 |  | +E208 | 2 | =CV04.M01/2.31 |  |  |  |  | .M01 |  |  |  |  | =CV04 |  | 17 | 000335_1_1 | 000335 | 1
-2D31 | T5 | 261363 | 2 | X | Simatic NET | RJ45-Stecker | SIEMENS | 6GK1901-1BB10-2AA0 |  | +E208 | 2 | =CV04.M01/2.31 |  |  |  |  | .M01 |  |  |  |  | =CV04 |  | 17V | 000335_1_2 | 000335 | 1
-3D21 | T5 | 828469 | 1 | K | ET200SP 8 F-DI | Elektronik-Modul | SIEMENS | 6ES7136-6BA01-0CA0 |  | +E208 | 3 | =CV04.M01/3.21 |  | 24 V |  |  | .M01 |  |  |  |  | =CV04 |  | 17 | 000630_24_1 | 000630 | 24
-3D21 | T5 | 548804 | 1 | K | Base Unit Typ A0 Einspeisemodul | Klemmenblock-Modul | SIEMENS | 6ES7193-6BP00-0DA0 |  | +E208 | 3 | =CV04.M01/3.21 |  |  |  |  | .M01 |  |  |  |  | =CV04 |  | 17 | 000630_24_2 | 000630 | 24
-4D21 | T5 | 569863 | 1 | K | ET200SP 8DO 0,5A | Elektronik-Modul | SIEMENS | 6ES7132-6BF01-0BA0 |  | +E208 | 4 | =CV04.M01/4.21 |  |  |  |  | .M01 |  |  |  |  | =CV04 |  | 17 | 001537_8_1 | 001537 | 8
-4D21 | T5 | 548803 | 1 | K | Base Unit Typ A0 | Klemmenblock-Modul | SIEMENS | 6ES7193-6BP00-0BA0 |  | +E208 | 4 | =CV04.M01/4.21 |  |  |  |  | .M01 |  |  |  |  | =CV04 |  | 17 | 001537_8_2 | 001537 | 8
-4K62 | T5 | 545927 | 1 | K | 1W | Relais | SIEMENS | 3RQ3018-1AB00 | Gas-Gebläse Kühlwasser | +E208 | 4 | =CV04.M01/4.62 |  | AC/DC 24V |  |  | .M01 |  |  |  |  | =CV04 |  | 17 | 001537_1_1 | 001537 | 1
-4K63 | T5 | 545927 | 1 | K | 1W | Relais | SIEMENS | 3RQ3018-1AB00 | Gas-Gebläse Druck Regelung | +E208 | 4 | =CV04.M01/4.63 |  | AC/DC 24V |  |  | .M01 |  |  |  |  | =CV04 |  | 17 | 001537_6_1 | 001537 | 6
-4K64 | T5 | 545927 | 1 | K | 1W | Relais | SIEMENS | 3RQ3018-1AB00 | Stickstoffkühler Spaltprodukte Kondensatablaß | +E208 | 4 | =CV04.M01/4.64 |  | AC/DC 24V |  |  | .M01 |  |  |  |  | =CV04 |  | 17 | 001537_7_1 | 001537 | 7
-4K65 | T5 | 545927 | 1 | K | 1W | Relais | SIEMENS | 3RQ3018-1AB00 | Reserve | +E208 | 4 | =CV04.M01/4.65 |  | AC/DC 24V |  |  | .M01 |  |  |  |  | =CV04 |  | 17 | 001537_4_1 | 001537 | 4
-4K66 | T5 | 545927 | 1 | K | 1W | Relais | SIEMENS | 3RQ3018-1AB00 | Reserve | +E208 | 4 | =CV04.M01/4.66 |  | AC/DC 24V |  |  | .M01 |  |  |  |  | =CV04 |  | 17 | 001537_10_1 | 001537 | 10
-4K67 | T5 | 545927 | 1 | K | 1W | Relais | SIEMENS | 3RQ3018-1AB00 | Reserve | +E208 | 4 | =CV04.M01/4.67 |  | AC/DC 24V |  |  | .M01 |  |  |  |  | =CV04 |  | 17 | 001537_11_1 | 001537 | 11
-4K68 | T5 | 545927 | 1 | K | 1W | Relais | SIEMENS | 3RQ3018-1AB00 | Reserve | +E208 | 4 | =CV04.M01/4.68 |  | AC/DC 24V |  |  | .M01 |  |  |  |  | =CV04 |  | 17 | 001537_12_1 | 001537 | 12
-4K69 | T5 | 545927 | 1 | K | 1W | Relais | SIEMENS | 3RQ3018-1AB00 | Reserve | +E208 | 4 | =CV04.M01/4.69 |  | AC/DC 24V |  |  | .M01 |  |  |  |  | =CV04 |  | 17 | 001537_13_1 | 001537 | 13
-5D21 | T5 | 569863 | 1 | K | ET200SP 8DO 0,5A | Elektronik-Modul | SIEMENS | 6ES7132-6BF01-0BA0 |  | +E208 | 5 | =CV04.M01/5.21 |  |  |  |  | .M01 |  |  |  |  | =CV04 |  | 17 | 001616_7_1 | 001616 | 7
-5D21 | T5 | 548803 | 1 | K | Base Unit Typ A0 | Klemmenblock-Modul | SIEMENS | 6ES7193-6BP00-0BA0 |  | +E208 | 5 | =CV04.M01/5.21 |  |  |  |  | .M01 |  |  |  |  | =CV04 |  | 17 | 001616_7_2 | 001616 | 7
-5K62 | T5 | 545927 | 1 | K | 1W | Relais | SIEMENS | 3RQ3018-1AB00 | N2-Vorlauf 1 von CV-Rohr | +E208 | 5 | =CV04.M01/5.62 |  | AC/DC 24V |  |  | .M01 |  |  |  |  | =CV04 |  | 17 | 001616_12_1 | 001616 | 12
-5K63 | T5 | 545927 | 1 | K | 1W | Relais | SIEMENS | 3RQ3018-1AB00 | Reserve | +E208 | 5 | =CV04.M01/5.63 |  | AC/DC 24V |  |  | .M01 |  |  |  |  | =CV04 |  | 17 | 001616_13_1 | 001616 | 13
-5K64 | T5 | 545927 | 1 | K | 1W | Relais | SIEMENS | 3RQ3018-1AB00 | N2-Rücklauf zum CV-Rohr | +E208 | 5 | =CV04.M01/5.64 |  | AC/DC 24V |  |  | .M01 |  |  |  |  | =CV04 |  | 17 | 001616_14_1 | 001616 | 14
-5K65 | T5 | 545927 | 1 | K | 1W | Relais | SIEMENS | 3RQ3018-1AB00 | N2-Rücklauf Spaltprodukte Kondensatablaß | +E208 | 5 | =CV04.M01/5.65 |  | AC/DC 24V |  |  | .M01 |  |  |  |  | =CV04 |  | 17 | 001616_16_1 | 001616 | 16
-7D21 | T5 | 568102 | 1 | K | ET200SP 8DI 24VDC | Elektronik-Modul | SIEMENS | 6ES7131-6BF01-0BA0 |  | +E208 | 7 | =CV04.M01/7.21 |  |  |  |  | .M01 |  |  |  |  | =CV04 |  | 17 | 001753_16_1 | 001753 | 16
-7D21 | T5 | 548803 | 1 | K | Base Unit Typ A0 | Klemmenblock-Modul | SIEMENS | 6ES7193-6BP00-0BA0 |  | +E208 | 7 | =CV04.M01/7.21 |  |  |  |  | .M01 |  |  |  |  | =CV04 |  | 17 | 001753_16_2 | 001753 | 16
-8D21 | T5 | 568102 | 1 | K | ET200SP 8DI 24VDC | Elektronik-Modul | SIEMENS | 6ES7131-6BF01-0BA0 |  | +E208 | 8 | =CV04.M01/8.21 |  |  |  |  | .M01 |  |  |  |  | =CV04 |  | 17 | 001934_16_1 | 001934 | 16
-8D21 | T5 | 548803 | 1 | K | Base Unit Typ A0 | Klemmenblock-Modul | SIEMENS | 6ES7193-6BP00-0BA0 |  | +E208 | 8 | =CV04.M01/8.21 |  |  |  |  | .M01 |  |  |  |  | =CV04 |  | 17 | 001934_16_2 | 001934 | 16
-9D21 | T5 | 568102 | 1 | K | ET200SP 8DI 24VDC | Elektronik-Modul | SIEMENS | 6ES7131-6BF01-0BA0 |  | +E208 | 9 | =CV04.M01/9.21 |  |  |  |  | .M01 |  |  |  |  | =CV04 |  | 17 | 001727_7_1 | 001727 | 7
-9D21 | T5 | 548803 | 1 | K | Base Unit Typ A0 | Klemmenblock-Modul | SIEMENS | 6ES7193-6BP00-0BA0 |  | +E208 | 9 | =CV04.M01/9.21 |  |  |  |  | .M01 |  |  |  |  | =CV04 |  | 17 | 001727_7_2 | 001727 | 7
-10D21 | T5 | 582398 | 1 | K | ET200SP 4AI 2/4-wire | Elektronik Modul | SIEMENS | 6ES7134-6GD01-0BA1 |  | +E208 | 10 | =CV04.M01/10.21 |  |  |  |  | .M01 |  |  |  |  | =CV04 |  | 17 | 001726_24_1 | 001726 | 24
-10D21 | T5 | 548803 | 1 | K | Base Unit Typ A0 | Klemmenblock-Modul | SIEMENS | 6ES7193-6BP00-0BA0 |  | +E208 | 10 | =CV04.M01/10.21 |  |  |  |  | .M01 |  |  |  |  | =CV04 |  | 17 | 001726_24_2 | 001726 | 24
-10D26 | T5 | 513624 | 1 | K | ET200SP 4AI RTD TC | Elektronik Modul | SIEMENS | 6ES7134-6JD00-0CA1 |  | +E208 | 10 | =CV04.M01/10.26 |  |  |  |  | .M01 |  |  |  |  | =CV04 |  | 17 | 001726_23_1 | 001726 | 23
-10D26 | T5 | 548803 | 1 | K | Base Unit Typ A0 | Klemmenblock-Modul | SIEMENS | 6ES7193-6BP00-0BA0 |  | +E208 | 10 | =CV04.M01/10.26 |  |  |  |  | .M01 |  |  |  |  | =CV04 |  | 17 | 001726_23_2 | 001726 | 23
-11D21 | T5 | 513624 | 1 | K | ET200SP 4AI RTD TC | Elektronik Modul | SIEMENS | 6ES7134-6JD00-0CA1 |  | +E208 | 11 | =CV04.M01/11.21 |  |  |  |  | .M01 |  |  |  |  | =CV04 |  | 17 | 001724_7_1 | 001724 | 7
-11D21 | T5 | 548803 | 1 | K | Base Unit Typ A0 | Klemmenblock-Modul | SIEMENS | 6ES7193-6BP00-0BA0 |  | +E208 | 11 | =CV04.M01/11.21 |  |  |  |  | .M01 |  |  |  |  | =CV04 |  | 17 | 001724_7_2 | 001724 | 7
-12D31 | T5 | 511302 | 1 | K | ET200SP 4AO U/I | Elektronik-Modul | SIEMENS | 6ES7135-6HD00-0BA1 |  | +E208 | 12 | =CV04.M01/12.31 |  |  |  |  | .M01 |  |  |  |  | =CV04 |  | 17 | 001725_21_1 | 001725 | 21
-12D31 | T5 | 548803 | 1 | K | Base Unit Typ A0 | Klemmenblock-Modul | SIEMENS | 6ES7193-6BP00-0BA0 |  | +E208 | 12 | =CV04.M01/12.31 |  |  |  |  | .M01 |  |  |  |  | =CV04 |  | 17 | 001725_21_2 | 001725 | 21
-1M72 | T5 | 620879 | 1 |  |  | Gebläse | ROTAMILL | VR22T20O1UM0355 | Gebläse | +06.ZF12.M208 | 1 | =CV04.N01/1.72 |  | 400 V | 41 A | 22 kW | .N01 | 2950 1/min |  |  |  | =CV04 |  | 23E | 001717_7_1 | 001717 | 7
-1F12 | T5 | 233051 | 3 | F | gl 00 | NH-Sicherung | SIEMENS | 3NA3824 |  | +E208 | 1 | =CV04.N01/1.12 |  |  | 80A |  | .N01 |  |  |  |  | =CV04 |  | 17V | 001717_17_1 | 001717 | 17
-1F12 | T5 | 301064 | 1 | F | NH 00 | Sicherungslasttrenner | RITTAL | SV9343.010 |  | +E208 | 1 | =CV04.N01/1.12 |  |  | 160A |  | .N01 |  |  | 5/10mm Schiene |  | =CV04 |  | 17 | 001717_17_2 | 001717 | 17
-1U32 | T5 | 501854 | 1 | T | PM240-2, 22kW | Leistungsmodul | SIEMENS | 6SL3210-1PE24-5AL0 |  | +E208 | 1 | =CV04.N01/1.32 |  | 380-480V | 45A | 22kW | .N01 |  |  | SINAMICS G120, ab FW 4.7, FSD |  | =CV04 |  | 17 | 001717_19_1 | 001717 | 19
-1U32 | T5 | 446056 | 1 | T | SINAMICS G120-CU250S-2 PN | Frequenzumrichter-Steuereinheit | SIEMENS | 6SL3246-0BA22-1FA0 |  | +E208 | 1 | =CV04.N01/1.32 |  |  |  |  | .N01 |  |  | ProfiNet |  | =CV04 |  | 17 | 001717_19_2 | 001717 | 19
-1U32 | T5 | 442608 | 1 |  | G120-BOP2 | Bediengerät BOP2 | SIEMENS | 6SL3255-0AA00-4CA1 |  | +E208 | 1 | =CV04.N01/1.32 |  |  |  |  | .N01 |  |  |  |  | =CV04 |  | 17 | 001717_19_3 | 001717 | 19
-1U32 | T5 | 454159 | 1 | K | CU250-2 | Schirmauflageelement | SIEMENS | 6SL3264-1EA00-0LA0 |  | +E208 | 1 | =CV04.N01/1.32 |  |  |  |  | .N01 |  |  |  |  | =CV04 |  | 17 | 001717_19_4 | 001717 | 19
-1U32 | T5 | 481337 | 1 | X | SK35-D | Schirmanschlußklemme | PHOENIX | 3026890 |  | +E208 | 1 | =CV04.N01/1.32 |  |  |  |  | .N01 |  |  |  |  | =CV04 |  | 17V | 001717_19_5 | 001717 | 19
-1U32 | T5 | 416480 | 2 | X |  | Kabelbinder/cable ties | REICHELT | KAB-STAHL152 |  | +E208 | 1 | =CV04.N01/1.32 |  |  |  |  | .N01 |  |  |  |  | =CV04 |  | 17 | 001717_19_6 | 001717 | 19
-1U32 | T5 | 448571 | 1 | T |  | CompactFlash Card | SIEMENS | 6SL3054-4AG00-2AA0 |  | +E208 | 1 | =CV04.N01/1.32 |  |  |  |  | .N01 |  |  |  |  | =CV04 |  | 17 | 001717_19_7 | 001717 | 19
-1U32 | T5 | 261363 | 2 | X | Simatic NET | RJ45-Stecker | SIEMENS | 6GK1901-1BB10-2AA0 |  | +E208 | 1 | =CV04.N01/1.32 |  |  |  |  | .N01 |  |  |  |  | =CV04 |  | 17V | 001717_19_8 | 001717 | 19
-1A74 | T5 | 313633 | 1 | A | UNI EMV D25-29 | Verschraubung | PFLITSCH | 2404830S13 |  | +VS208 | 1 | =CV04.N01/1.74 |  |  |  |  | .N01 |  |  |  |  | =CV04 |  | 17 | 001717_45_1 | 001717 | 45
-1A74 | T5 | 462787 | 4 | A |  | Kabelschuh | WEITKOWITZ | 14215 |  | +VS208 | 1 | =CV04.N01/1.74 |  |  |  |  | .N01 |  |  |  |  | =CV04 |  | 17 | 001717_45_2 | 001717 | 45
-1A74 | T5 | 462781 | 1 | A |  |  | WEITKOWITZ | 14211 |  | +VS208 | 1 | =CV04.N01/1.74 |  |  |  |  | .N01 |  |  |  |  | =CV04 |  | 17 | 001717_45_3 | 001717 | 45
-1A74 | T5 | 377339 | 1 |  |  | Winkeleisenschelle 26-30mm | RITTAL | SZ2355.000 |  | +VS208 | 1 | =CV04.N01/1.74 |  |  |  |  | .N01 |  |  |  |  | =CV04 |  | 17V | 001717_45_4 | 001717 | 45
-1A74 | T5 | 435882 | 1 | A |  | Verschraubung | PFLITSCH | 8.250/240 |  | +VS208 | 1 | =CV04.N01/1.74 |  |  |  |  | .N01 |  |  | M50x1,5/M40X1,5 |  | =CV04 |  | 17 | 001717_45_5 | 001717 | 45
-1B72 | T5 | 462609 | 1 | B | 4-20mA 2-Draht 0-16bar | Druck-Meßumformer | JUMO | 401002/000-460-405-502-20 | Gas-Gebläse Gehäuse N2-Druck | +06.ZF12.M208 | 1 | =CV04.V01/1.72 |  |  |  |  | .V01 |  |  |  |  | =CV04 |  | 08 | 001749_7_1 | 001749 | 7
-1B73 | T5 | 462609 | 1 | B | 4-20mA 2-Draht 0-16bar | Druck-Meßumformer | JUMO | 401002/000-460-405-502-20 | Gas-Gebläse Austritt N2-Druck | +06.ZF12.M208 | 1 | =CV04.V01/1.73 |  |  |  |  | .V01 |  |  |  |  | =CV04 |  | 08 | 001749_1_1 | 001749 | 1
-1B75 |  | 863451 | 1 |  |  | Differenzdruck | ENDRESS | PMD75B-AABAEJA37FBGSAJA1D | Stickstoffkühler Eintritt/Austritt Differenzdruck | +06.ZF12.M208 | 1 | =CV04.V01/1.75 |  |  |  |  | .V01 |  |  |  |  | =CV04 |  |  | 001749_25_1 | 001749 | 25
-2B72 | T5 | 445272 | 1 |  | Pt 100 | Temperaturfühler | JUMO | 902030/99-402-1001-1-8-15 | Stickstoffkühler Eintritt N2-Temperatur | +06.ZF12.M208 | 2 | =CV04.V01/2.72 |  |  |  |  | .V01 |  |  |  |  | =CV04 |  | 08 | 001744_1_1 | 001744 | 1
-2B73 | T5 | 445272 | 1 |  | Pt 100 | Temperaturfühler | JUMO | 902030/99-402-1001-1-8-15 | Gas-Gebläse Austritt N2-Temperatur | +06.ZF12.M208 | 2 | =CV04.V01/2.73 |  |  |  |  | .V01 |  |  |  |  | =CV04 |  | 08 | 001744_9_1 | 001744 | 9
-2B75 | T5 | 445272 | 1 |  | Pt 100 | Temperaturfühler | JUMO | 902030/99-402-1001-1-8-15 | Stickstoffkühler Eintritt Wasser-Temperatur | +06.ZF12.M208 | 2 | =CV04.V01/2.75 |  |  |  |  | .V01 |  |  |  |  | =CV04 |  | 08 | 001744_25_1 | 001744 | 25
-2B76 | T5 | 445272 | 1 |  | Pt 100 | Temperaturfühler | JUMO | 902030/99-402-1001-1-8-15 | Stickstoffkühler Austritt Wasser-Temperatur | +06.ZF12.M208 | 2 | =CV04.V01/2.76 |  |  |  |  | .V01 |  |  |  |  | =CV04 |  | 08 | 001744_33_1 | 001744 | 33
-2B78 | T5 | 445245 | 1 |  | Pt 100 | Thermoelement | JUMO | 902190/10-402-1001-1-6-21 | Kondensatablaß-Behälter Temperatur | +06.ZF12.M208 | 2 | =CV04.V01/2.78 |  |  |  |  | .V01 |  |  |  |  | =CV04 |  | 08 | 001744_99_1 | 001744 | 99
-1B78 | T5 | 871171 | 1 |  |  | Durchfluß-Meßgeräte | ENDRESS | 7R2CSG-AABCCAAAAAAD2SKA1+ | Gas-Gebläse N2-Durchfluß | +12.ZFZ5.M209 | 1 | =CV04.V01/1.78 |  |  |  |  | .V01 |  |  |  |  | =CV04 |  | 23E | 001749_37_1 | 001749 | 37
-2A12 | T5 | 583996 | 1 | U |  | Schaltschrank | RITTAL | VX8606.000 |  | +E220 | 2 | =CV05.A01/2.12 |  |  |  |  | .A01 |  | RAL7035 |  |  | =CV05 |  | 17 | 001683_1_1 | 001683 | 1
-2A12 | T5 | 871188 | 1 | U | vorne/hinten 600mm | Sockel-Elemente | RITTAL | VX8660.022 B=600 H=200MM |  | +E220 | 2 | =CV05.A01/2.12 |  |  |  |  | .A01 |  |  |  |  | =CV05 |  | 17V | 001683_1_2 | 001683 | 1
-2A12 | T5 | 871208 | 1 | U | Seite | Sockel-Blenden | RITTAL | VX8660.043 H=200 T=600MM |  | +E220 | 2 | =CV05.A01/2.12 |  |  |  |  | .A01 |  |  |  |  | =CV05 |  | 17V | 001683_1_3 | 001683 | 1
-2A12 | T5 | 584440 | 2 | U |  | Seitenwand | RITTAL | VX8106.245 600X2000MM |  | +E220 | 2 | =CV05.A01/2.12 |  |  |  |  | .A01 |  | RAL7035 |  |  | =CV05 |  | 17V | 001683_1_4 | 001683 | 1
-2A12 | T5 | 584456 | 1 | U |  | Hand-Griff | RITTAL | VX8618.250 |  | +E220 | 2 | =CV05.A01/2.12 |  |  |  |  | .A01 |  |  |  |  | =CV05 |  | 17V | 001683_1_5 | 001683 | 1
-2A12 | T5 | 226018 | 1 | U |  | Zylinder | RITTAL | SZ2467.000 |  | +E220 | 2 | =CV05.A01/2.12 |  |  |  |  | .A01 |  |  |  |  | =CV05 |  | 17V | 001683_1_6 | 001683 | 1
-2A12 | T5 | 622386 | 1 | U |  | Kabelabfangschiene | RITTAL | VX8619.410 |  | +E220 | 2 | =CV05.A01/2.12 |  |  |  |  | .A01 |  |  | 600mm |  | =CV05 |  | 17V | 001683_1_7 | 001683 | 1
-1Q21 | T5 | 377330 | 1 | Q |  | Hauptschalter | SIEMENS | 3LD2504-0TK51 | 63 A | +E220 | 1 | =CV05.D01/1.21 |  |  | 63A |  | .D01 |  |  |  |  | =CV05 |  | 17 | 001689_20_1 | 001689 | 20
-1X11 | T5 | 322774 | 1 | F | max.35 qmm | Adapter Sammelschiene | RITTAL | SV9342.240 |  | +E220 | 1 | =CV05.D01/1.11 |  |  | 125A |  | .D01 |  |  | Abgang unten |  | =CV05 |  | 17V | 001689_39_1 | 001689 | 39
-2E32 | T5 | 545944 | 1 | E | 437mm | Schrankbeleuchtung | RITTAL | SZ2500.210 | Schrankbeleuchtung | +E220 | 2 | =CV05.D01/2.32 |  | 100-240V |  | 11W | .D01 |  |  |  |  | =CV05 |  | 17V | 001687_31_1 | 001687 | 31
-2E32 | T5 | 590518 | 1 | U | l=3m | Anschluß-Leitung | RITTAL | SZ2500.400 | Schrankbeleuchtung | +E220 | 2 | =CV05.D01/2.32 |  |  |  |  | .D01 |  |  |  |  | =CV05 |  | 17V | 001687_31_2 | 001687 | 31
-2E78 | T5 | 862571 | 1 | E | blue e+, 0,78kW | Klimagerät 0,78kW | RITTAL | SK3180.800 |  | +E220 | 2 | =CV05.D01/2.78 |  | 110-240VAC |  | 0,78 kW | .D01 |  | RAL7035 |  |  | =CV05 |  | 17 | 001687_51_1 | 001687 | 51
-2Q27 | T5 | 433249 | 1 | Q | (S00) | Leistungsschalter | SIEMENS | 3RV2011-4AA10 | Klimagerät | +E220 | 2 | =CV05.D01/2.27 |  |  | 11-16A |  | .D01 |  |  | Schraubanschluss |  | =CV05 |  | 17V | 001687_52_1 | 001687 | 52
-2Q27 | T5 | 433250 | 1 | Q | 1S+1Ö (S00,S0,S2) | Hilfsschalterblock | SIEMENS | 3RV2901-1E | Klimagerät | +E220 | 2 | =CV05.D01/2.27 |  |  |  |  | .D01 |  |  | Schraubanschluss |  | =CV05 |  | 17V | 001687_52_1_1 |  | 52
-2Q27 | T5 | 351159 | 1 | Q | -> 32 A, B=45mm | Geräteadapter | RITTAL | SV9340.510 | Klimagerät | +E220 | 2 | =CV05.D01/2.27 |  |  |  |  | .D01 |  |  |  |  | =CV05 |  | 17 | 001687_52_2 | 001687 | 52
-2Q27 | T5 | 521102 | 1 | Q |  | Leitung 6mm² BK | RITTAL | SV9340.870 | Klimagerät | +E220 | 2 | =CV05.D01/2.27 |  |  |  |  | .D01 |  |  | Kabelset 6mm² |  | =CV05 |  | 17V | 001687_52_3 | 001687 | 52
-2S23 | T5 | 590522 | 1 | S | l=1m | Türpositionsschalter | RITTAL | SZ2500.460 | Türpositionsschalter | +E220 | 2 | =CV05.D01/2.23 |  |  |  |  | .D01 |  |  |  |  | =CV05 |  | 17V | 001687_47_1 | 001687 | 47
-2S48 | T5 | 76577 | 1 | B |  | Türpositionsschalter | RITTAL | SZ4127.010 |  | +E220 | 2 | =CV05.D01/2.48 |  |  |  |  | .D01 |  |  |  |  | =CV05 |  | 17V | 001687_26_1 | 001687 | 26
-2X44 | T5 | 608373 | 1 | X |  | Steckdose | LÜTZE | L680024 | Programmiergerät | +E220 | 2 | =CV05.D01/2.44 |  | 230 V AC | 10 A |  | .D01 |  |  |  |  | =CV05 |  | 17V | 001687_36_1 | 001687 | 36
-2B74 | T5 | 621294 | 1 |  |  | Durchfluß-Meßgeräte | KYTOLA | IG5401 / ILK-M18-BP | Gas-Gebläse Druck Regelung Analogausgang | +06.ZF16.M220 | 2 | =CV05.L01/2.74 |  |  |  |  | .L01 |  |  |  |  | =CV05 |  | 08 | 001690_34_1 | 001690 | 34
-2Y61 | T5 | 421038 | 1 |  |  | Magnetventil | BÜRKERT | 134 590 | Gas-Gebläse Kühlwasser | +06.ZF16.M220 | 2 | =CV05.L01/2.61 |  | 24VDC |  |  | .L01 |  |  |  |  | =CV05 |  | 23E | 001690_5_1 | 001690 | 5
-2Y61 | T5 | 212384 | 1 | X |  | Stecker - Magnetventil | BÜRKERT | 008 376N | Gas-Gebläse Kühlwasser | +06.ZF16.M220 | 2 | =CV05.L01/2.61 |  |  |  |  | .L01 |  |  |  |  | =CV05 |  | 08 | 001690_5_2 | 001690 | 5
-2Y63 | T5 | 421038 | 1 |  |  | Magnetventil | BÜRKERT | 134 590 | Gas-Gebläse Druck Regelung | +06.ZF16.M220 | 2 | =CV05.L01/2.63 |  | 24VDC |  |  | .L01 |  |  |  |  | =CV05 |  | 23E | 001690_24_1 | 001690 | 24
-2Y63 | T5 | 212384 | 1 | X |  | Stecker - Magnetventil | BÜRKERT | 008 376N | Gas-Gebläse Druck Regelung | +06.ZF16.M220 | 2 | =CV05.L01/2.63 |  |  |  |  | .L01 |  |  |  |  | =CV05 |  | 08 | 001690_24_2 | 001690 | 24
-2Y68 | T5 | 623697 | 1 |  |  | Magnetventil | AR | KHL510-32-ETE, DN20 PN40 | Stickstoffkühler Spaltprodukte Kondensatablaß | +06.ZF16.M220 | 2 | =CV05.L01/2.68 |  | 24V | 0,175A | 4,2W | .L01 |  |  |  |  | =CV05 |  | 23E | 001690_44_1 | 001690 | 44
-3B64 | T5 | 231568 | 1 |  |  | Initiator | PEPPERL&FU | NJ2-12GM40-E2-V1/10-60VD | Stickstoff-Kühler Einlauf Regelventil \a | +06.ZF16.M220 | 3 | =CV05.L01/3.64 |  |  |  |  | .L01 |  |  |  |  | =CV05 |  | 08 | 001697_16_1 | 001697 | 16
-3B64 | T5 | 75464 | 1 | B |  | Kabeldose | PEPPERL&FU | V1-W-E2-5M-PUR | Stickstoff-Kühler Einlauf Regelventil \a | +06.ZF16.M220 | 3 | =CV05.L01/3.64 |  |  |  |  | .L01 |  |  | 12mm,5m |  | =CV05 |  | 08 | 001697_16_2 | 001697 | 16
-3Y63 | T5 | 623830 | 1 |  |  | Regelventil | SCHUB&SALZ | 8021/050VGG103M--91A-ZCP | Stickstoff-Kühler Einlauf Regelventil \a | +06.ZF16.M220 | 3 | =CV05.L01/3.63 |  |  |  |  | .L01 |  |  |  |  | =CV05 |  | 08 | 001697_15_1 | 001697 | 15
-4Y63 |  | 823085 | 1 |  | KHF710-32-EGE+ES DN80 3.1 | Kugelventil | AR | KHF710-32-EGE, DN80 PN40 | N2-Vorlauf von CV-Rohr Troester DEUTSCH | +08.ZF16.M221 | 4 | =CV05.L01/4.63 |  |  |  |  | .L01 |  |  |  |  | =CV05 |  |  | 001700_11_1 | 001700 | 11
-4Y65 |  | 823085 | 1 |  | KHF710-32-EGE+ES DN80 3.1 | Kugelventil | AR | KHF710-32-EGE, DN80 PN40 | N2-Vorlauf von CV-Rohr Troester DEUTSCH | +08.ZF16.M221 | 4 | =CV05.L01/4.65 |  |  |  |  | .L01 |  |  |  |  | =CV05 |  |  | 001700_29_1 | 001700 | 29
-4Y68 | T5 | 823086 | 1 | Y | 5/2-Wege-Magnetventil | Sperrventil | AR | KHF510-32-ETE, DN80, PN40 | N2-Rücklauf zum CV-Rohr Troester DEUTSCH | +08.ZF16.M221 | 4 | =CV05.L01/4.68 |  | 24VDC |  |  | .L01 |  |  | 2 x mechanisch, Mikroschalter |  | =CV05 |  | 23E | 001700_47_1 | 001700 | 47
-5Y63 | T5 | 823086 | 1 | Y | 5/2-Wege-Magnetventil | Sperrventil | AR | KHF510-32-ETE, DN80, PN40 | N2-Rücklauf zum CV-Rohr Troester DEUTSCH | +08.ZF16.M221 | 5 | =CV05.L01/5.63 |  | 24VDC |  |  | .L01 |  |  | 2 x mechanisch, Mikroschalter |  | =CV05 |  | 23E | 001705_75_1 | 001705 | 75
-5Y68 | T5 | 623697 | 1 |  |  | Magnetventil | AR | KHL510-32-ETE, DN20 PN40 | N2-Rücklauf Spaltprodukte Kondensatablaß | +08.ZF16.M221 | 5 | =CV05.L01/5.68 |  | 24V | 0,175A | 4,2W | .L01 |  |  |  |  | =CV05 |  | 23E | 001705_46_1 | 001705 | 46
-2A41 | T5 | 623623 | 1 | U |  | Klemmenkasten | RITTAL | KX1533.000 500X200X120MM |  | +V220 | 2 | =CV05.L01/2.41 |  |  |  |  | .L01 |  | RAL 7035 |  |  | =CV05 |  | 17V | 001690_77_1 | 001690 | 77
-1D33 | T5 | 586100 | 1 | K | XF204 | SWITCH | SIEMENS | 6GK5204-0BA00-2AF2 | Ethernet Switch Scalance XF204 | +E220 | 1 | =CV05.M01/1.33 |  | 24VDC |  |  | .M01 |  |  |  |  | =CV05 |  | 17 | 001696_5_1 | 001696 | 5
-1D33 | T5 | 231268 | 1 | W | l=1m | patch-Kabel | SIEMENS | 6XV1850-2GH10 | Ethernet Switch Scalance XF204 | +E220 | 1 | =CV05.M01/1.33 |  |  |  |  | .M01 |  |  |  |  | =CV05 |  | 17V | 001696_5_2 | 001696 | 5
-1D33 | T5 | 261363 | 4 | X | Simatic NET | RJ45-Stecker | SIEMENS | 6GK1901-1BB10-2AA0 | Ethernet Switch Scalance XF204 | +E220 | 1 | =CV05.M01/1.33 |  |  |  |  | .M01 |  |  |  |  | =CV05 |  | 17V | 001696_5_3 | 001696 | 5
-2D31 | T5 | 556271 | 1 | K | IM 155 2xRJ45 | Schnittstellen-Modul Bundle | SIEMENS | 6ES7155-6AA01-0BN0 |  | +E220 | 2 | =CV05.M01/2.31 |  |  |  |  | .M01 |  |  |  |  | =CV05 |  | 17 | 001719_1_1 | 001719 | 1
-2D31 | T5 | 261363 | 2 | X | Simatic NET | RJ45-Stecker | SIEMENS | 6GK1901-1BB10-2AA0 |  | +E220 | 2 | =CV05.M01/2.31 |  |  |  |  | .M01 |  |  |  |  | =CV05 |  | 17V | 001719_1_2 | 001719 | 1
-3D21 | T5 | 828469 | 1 | K | ET200SP 8 F-DI | Elektronik-Modul | SIEMENS | 6ES7136-6BA01-0CA0 |  | +E220 | 3 | =CV05.M01/3.21 |  | 24 V |  |  | .M01 |  |  |  |  | =CV05 |  | 17 | 001688_46_1 | 001688 | 46
-3D21 | T5 | 548804 | 1 | K | Base Unit Typ A0 Einspeisemodul | Klemmenblock-Modul | SIEMENS | 6ES7193-6BP00-0DA0 |  | +E220 | 3 | =CV05.M01/3.21 |  |  |  |  | .M01 |  |  |  |  | =CV05 |  | 17 | 001688_46_2 | 001688 | 46
-4D21 | T5 | 569863 | 1 | K | ET200SP 8DO 0,5A | Elektronik-Modul | SIEMENS | 6ES7132-6BF01-0BA0 |  | +E220 | 4 | =CV05.M01/4.21 |  |  |  |  | .M01 |  |  |  |  | =CV05 |  | 17 | 001684_7_1 | 001684 | 7
-4D21 | T5 | 548803 | 1 | K | Base Unit Typ A0 | Klemmenblock-Modul | SIEMENS | 6ES7193-6BP00-0BA0 |  | +E220 | 4 | =CV05.M01/4.21 |  |  |  |  | .M01 |  |  |  |  | =CV05 |  | 17 | 001684_7_2 | 001684 | 7
-4K62 | T5 | 545927 | 1 | K | 1W | Relais | SIEMENS | 3RQ3018-1AB00 | Gas-Gebläse Kühlwasser | +E220 | 4 | =CV05.M01/4.62 |  | AC/DC 24V |  |  | .M01 |  |  |  |  | =CV05 |  | 17 | 001684_1_1 | 001684 | 1
-4K63 | T5 | 545927 | 1 | K | 1W | Relais | SIEMENS | 3RQ3018-1AB00 | Gas-Gebläse Druck Regelung | +E220 | 4 | =CV05.M01/4.63 |  | AC/DC 24V |  |  | .M01 |  |  |  |  | =CV05 |  | 17 | 001684_5_1 | 001684 | 5
-4K64 | T5 | 545927 | 1 | K | 1W | Relais | SIEMENS | 3RQ3018-1AB00 | Stickstoffkühler Spaltprodukte Kondensatablaß | +E220 | 4 | =CV05.M01/4.64 |  | AC/DC 24V |  |  | .M01 |  |  |  |  | =CV05 |  | 17 | 001684_6_1 | 001684 | 6
-4K65 | T5 | 545927 | 1 | K | 1W | Relais | SIEMENS | 3RQ3018-1AB00 | Reserve | +E220 | 4 | =CV05.M01/4.65 |  | AC/DC 24V |  |  | .M01 |  |  |  |  | =CV05 |  | 17 | 001684_4_1 | 001684 | 4
-4K66 | T5 | 545927 | 1 | K | 1W | Relais | SIEMENS | 3RQ3018-1AB00 | Reserve | +E220 | 4 | =CV05.M01/4.66 |  | AC/DC 24V |  |  | .M01 |  |  |  |  | =CV05 |  | 17 | 001684_8_1 | 001684 | 8
-4K67 | T5 | 545927 | 1 | K | 1W | Relais | SIEMENS | 3RQ3018-1AB00 | Reserve | +E220 | 4 | =CV05.M01/4.67 |  | AC/DC 24V |  |  | .M01 |  |  |  |  | =CV05 |  | 17 | 001684_9_1 | 001684 | 9
-4K68 | T5 | 545927 | 1 | K | 1W | Relais | SIEMENS | 3RQ3018-1AB00 | Reserve | +E220 | 4 | =CV05.M01/4.68 |  | AC/DC 24V |  |  | .M01 |  |  |  |  | =CV05 |  | 17 | 001684_10_1 | 001684 | 10
-4K69 | T5 | 545927 | 1 | K | 1W | Relais | SIEMENS | 3RQ3018-1AB00 | Tank Spaltprodukte Kondensatablaß | +E220 | 4 | =CV05.M01/4.69 |  | AC/DC 24V |  |  | .M01 |  |  |  |  | =CV05 |  | 17 | 001684_11_1 | 001684 | 11
-5D21 | T5 | 569863 | 1 | K | ET200SP 8DO 0,5A | Elektronik-Modul | SIEMENS | 6ES7132-6BF01-0BA0 |  | +E220 | 5 | =CV05.M01/5.21 |  |  |  |  | .M01 |  |  |  |  | =CV05 |  | 17 | 002105_7_1 | 002105 | 7
-5D21 | T5 | 548803 | 1 | K | Base Unit Typ A0 | Klemmenblock-Modul | SIEMENS | 6ES7193-6BP00-0BA0 |  | +E220 | 5 | =CV05.M01/5.21 |  |  |  |  | .M01 |  |  |  |  | =CV05 |  | 17 | 002105_7_2 | 002105 | 7
-5K62 | T5 | 545927 | 1 | K | 1W | Relais | SIEMENS | 3RQ3018-1AB00 | N2-Vorlauf von CV-Rohr Troester DEUTSCH | +E220 | 5 | =CV05.M01/5.62 |  | AC/DC 24V |  |  | .M01 |  |  |  |  | =CV05 |  | 17 | 002105_12_1 | 002105 | 12
-5K63 | T5 | 545927 | 1 | K | 1W | Relais | SIEMENS | 3RQ3018-1AB00 | N2-Vorlauf von CV-Rohr Troester DEUTSCH | +E220 | 5 | =CV05.M01/5.63 |  | AC/DC 24V |  |  | .M01 |  |  |  |  | =CV05 |  | 17 | 002105_13_1 | 002105 | 13
-5K64 | T5 | 545927 | 1 | K | 1W | Relais | SIEMENS | 3RQ3018-1AB00 | N2-Rücklauf zum CV-Rohr Troester DEUTSCH | +E220 | 5 | =CV05.M01/5.64 |  | AC/DC 24V |  |  | .M01 |  |  |  |  | =CV05 |  | 17 | 002105_14_1 | 002105 | 14
-5K65 | T5 | 545927 | 1 | K | 1W | Relais | SIEMENS | 3RQ3018-1AB00 | N2-Rücklauf zum CV-Rohr Troester DEUTSCH | +E220 | 5 | =CV05.M01/5.65 |  | AC/DC 24V |  |  | .M01 |  |  |  |  | =CV05 |  | 17 | 002105_15_1 | 002105 | 15
-5K66 | T5 | 545927 | 1 | K | 1W | Relais | SIEMENS | 3RQ3018-1AB00 | Reserve | +E220 | 5 | =CV05.M01/5.66 |  | AC/DC 24V |  |  | .M01 |  |  |  |  | =CV05 |  | 17 | 002105_16_1 | 002105 | 16
-5K67 | T5 | 545927 | 1 | K | 1W | Relais | SIEMENS | 3RQ3018-1AB00 | N2-Rücklauf Spaltprodukte Kondensatablaß | +E220 | 5 | =CV05.M01/5.67 |  | AC/DC 24V |  |  | .M01 |  |  |  |  | =CV05 |  | 17 | 002105_17_1 | 002105 | 17
-7D21 | T5 | 568102 | 1 | K | ET200SP 8DI 24VDC | Elektronik-Modul | SIEMENS | 6ES7131-6BF01-0BA0 |  | +E220 | 7 | =CV05.M01/7.21 |  |  |  |  | .M01 |  |  |  |  | =CV05 |  | 17 | 001675_16_1 | 001675 | 16
-7D21 | T5 | 548803 | 1 | K | Base Unit Typ A0 | Klemmenblock-Modul | SIEMENS | 6ES7193-6BP00-0BA0 |  | +E220 | 7 | =CV05.M01/7.21 |  |  |  |  | .M01 |  |  |  |  | =CV05 |  | 17 | 001675_16_2 | 001675 | 16
-8D21 | T5 | 568102 | 1 | K | ET200SP 8DI 24VDC | Elektronik-Modul | SIEMENS | 6ES7131-6BF01-0BA0 |  | +E220 | 8 | =CV05.M01/8.21 |  |  |  |  | .M01 |  |  |  |  | =CV05 |  | 17 | 001685_10_1 | 001685 | 10
-8D21 | T5 | 548803 | 1 | K | Base Unit Typ A0 | Klemmenblock-Modul | SIEMENS | 6ES7193-6BP00-0BA0 |  | +E220 | 8 | =CV05.M01/8.21 |  |  |  |  | .M01 |  |  |  |  | =CV05 |  | 17 | 001685_10_2 | 001685 | 10
-9D21 | T5 | 568102 | 1 | K | ET200SP 8DI 24VDC | Elektronik-Modul | SIEMENS | 6ES7131-6BF01-0BA0 |  | +E220 | 9 | =CV05.M01/9.21 |  |  |  |  | .M01 |  |  |  |  | =CV05 |  | 17 | 001678_10_1 | 001678 | 10
-9D21 | T5 | 548803 | 1 | K | Base Unit Typ A0 | Klemmenblock-Modul | SIEMENS | 6ES7193-6BP00-0BA0 |  | +E220 | 9 | =CV05.M01/9.21 |  |  |  |  | .M01 |  |  |  |  | =CV05 |  | 17 | 001678_10_2 | 001678 | 10
-10D21 | T5 | 582398 | 1 | K | ET200SP 4AI 2/4-wire | Elektronik Modul | SIEMENS | 6ES7134-6GD01-0BA1 |  | +E220 | 10 | =CV05.M01/10.21 |  |  |  |  | .M01 |  |  |  |  | =CV05 |  | 17 | 001691_24_1 | 001691 | 24
-10D21 | T5 | 548803 | 1 | K | Base Unit Typ A0 | Klemmenblock-Modul | SIEMENS | 6ES7193-6BP00-0BA0 |  | +E220 | 10 | =CV05.M01/10.21 |  |  |  |  | .M01 |  |  |  |  | =CV05 |  | 17 | 001691_24_2 | 001691 | 24
-10D26 | T5 | 513624 | 1 | K | ET200SP 4AI RTD TC | Elektronik Modul | SIEMENS | 6ES7134-6JD00-0CA1 |  | +E220 | 10 | =CV05.M01/10.26 |  |  |  |  | .M01 |  |  |  |  | =CV05 |  | 17 | 001691_23_1 | 001691 | 23
-10D26 | T5 | 548803 | 1 | K | Base Unit Typ A0 | Klemmenblock-Modul | SIEMENS | 6ES7193-6BP00-0BA0 |  | +E220 | 10 | =CV05.M01/10.26 |  |  |  |  | .M01 |  |  |  |  | =CV05 |  | 17 | 001691_23_2 | 001691 | 23
-11D21 | T5 | 513624 | 1 | K | ET200SP 4AI RTD TC | Elektronik Modul | SIEMENS | 6ES7134-6JD00-0CA1 |  | +E220 | 11 | =CV05.M01/11.21 |  |  |  |  | .M01 |  |  |  |  | =CV05 |  | 17 | 001674_84_1 | 001674 | 84
-11D21 | T5 | 548803 | 1 | K | Base Unit Typ A0 | Klemmenblock-Modul | SIEMENS | 6ES7193-6BP00-0BA0 |  | +E220 | 11 | =CV05.M01/11.21 |  |  |  |  | .M01 |  |  |  |  | =CV05 |  | 17 | 001674_84_2 | 001674 | 84
-11D26 | T5 | 582398 | 1 | K | ET200SP 4AI 2/4-wire | Elektronik Modul | SIEMENS | 6ES7134-6GD01-0BA1 |  | +E220 | 11 | =CV05.M01/11.26 |  |  |  |  | .M01 |  |  |  |  | =CV05 |  | 17 | 001674_24_1 | 001674 | 24
-11D26 | T5 | 548803 | 1 | K | Base Unit Typ A0 | Klemmenblock-Modul | SIEMENS | 6ES7193-6BP00-0BA0 |  | +E220 | 11 | =CV05.M01/11.26 |  |  |  |  | .M01 |  |  |  |  | =CV05 |  | 17 | 001674_24_2 | 001674 | 24
-12D31 | T5 | 511302 | 1 | K | ET200SP 4AO U/I | Elektronik-Modul | SIEMENS | 6ES7135-6HD00-0BA1 |  | +E220 | 12 | =CV05.M01/12.31 |  |  |  |  | .M01 |  |  |  |  | =CV05 |  | 17 | 001673_21_1 | 001673 | 21
-12D31 | T5 | 548803 | 1 | K | Base Unit Typ A0 | Klemmenblock-Modul | SIEMENS | 6ES7193-6BP00-0BA0 |  | +E220 | 12 | =CV05.M01/12.31 |  |  |  |  | .M01 |  |  |  |  | =CV05 |  | 17 | 001673_21_2 | 001673 | 21
-1M72 | T5 | 620786 | 1 |  |  | Gebläse | ROTAMILL | VR22M0GO1UM0355 | Gebläse | +06.ZF16.M220 | 1 | =CV05.N01/1.72 |  | 400 V | 13,1 A | 7,5 kW | .N01 | 2950 1/min |  |  |  | =CV05 |  | 23E | 001671_7_1 | 001671 | 7
-1F12 | T5 | 75010 | 3 | F | GL 000 | NH-Sicherung | SIEMENS | 3NA3814 |  | +E220 | 1 | =CV05.N01/1.12 |  |  | 35 A |  | .N01 |  |  |  |  | =CV05 |  | 17V | 001671_17_1 | 001671 | 17
-1F12 | T5 | 301064 | 1 | F | NH 00 | Sicherungslasttrenner | RITTAL | SV9343.010 |  | +E220 | 1 | =CV05.N01/1.12 |  |  | 160A |  | .N01 |  |  | 5/10mm Schiene |  | =CV05 |  | 17 | 001671_17_2 | 001671 | 17
-1L22 | T5 | 484424 | 1 | L |  | Netzdrossel | SIEMENS | 6SL3203-0CE21-8AA0 |  | +E220 | 1 | =CV05.N01/1.22 |  | 380-480V | 22,3A |  | .N01 |  |  |  |  | =CV05 |  | 17 | 001671_29_1 | 001671 | 29
-1U32 | T5 | 501851 | 1 | T | PM240-2, 7,5kW | Leistungsmodul | SIEMENS | 6SL3210-1PE21-8AL0 |  | +E220 | 1 | =CV05.N01/1.32 |  | 380-480V | 18,0A | 7,5kW | .N01 |  |  | SINAMICS G120, ab FW 4.7, FSB |  | =CV05 |  | 17 | 001671_19_1 | 001671 | 19
-1U32 | T5 | 446056 | 1 | T | SINAMICS G120-CU250S-2 PN | Frequenzumrichter-Steuereinheit | SIEMENS | 6SL3246-0BA22-1FA0 |  | +E220 | 1 | =CV05.N01/1.32 |  |  |  |  | .N01 |  |  | ProfiNet |  | =CV05 |  | 17 | 001671_19_2 | 001671 | 19
-1U32 | T5 | 442608 | 1 |  | G120-BOP2 | Bediengerät BOP2 | SIEMENS | 6SL3255-0AA00-4CA1 |  | +E220 | 1 | =CV05.N01/1.32 |  |  |  |  | .N01 |  |  |  |  | =CV05 |  | 17 | 001671_19_3 | 001671 | 19
-1U32 | T5 | 454159 | 1 | K | CU250-2 | Schirmauflageelement | SIEMENS | 6SL3264-1EA00-0LA0 |  | +E220 | 1 | =CV05.N01/1.32 |  |  |  |  | .N01 |  |  |  |  | =CV05 |  | 17 | 001671_19_4 | 001671 | 19
-1U32 | T5 | 481337 | 1 | X | SK35-D | Schirmanschlußklemme | PHOENIX | 3026890 |  | +E220 | 1 | =CV05.N01/1.32 |  |  |  |  | .N01 |  |  |  |  | =CV05 |  | 17V | 001671_19_5 | 001671 | 19
-1U32 | T5 | 416480 | 2 | X |  | Kabelbinder/cable ties | REICHELT | KAB-STAHL152 |  | +E220 | 1 | =CV05.N01/1.32 |  |  |  |  | .N01 |  |  |  |  | =CV05 |  | 17 | 001671_19_6 | 001671 | 19
-1U32 | T5 | 448571 | 1 | T |  | CompactFlash Card | SIEMENS | 6SL3054-4AG00-2AA0 |  | +E220 | 1 | =CV05.N01/1.32 |  |  |  |  | .N01 |  |  |  |  | =CV05 |  | 17 | 001671_19_7 | 001671 | 19
-1U32 | T5 | 261363 | 2 | X | Simatic NET | RJ45-Stecker | SIEMENS | 6GK1901-1BB10-2AA0 |  | +E220 | 1 | =CV05.N01/1.32 |  |  |  |  | .N01 |  |  |  |  | =CV05 |  | 17V | 001671_19_8 | 001671 | 19
-1W38 | T5 | 255285 | 1 | W | l=2m | patch-Kabel | SIEMENS | 6XV1850-2GH20 |  | +E220 | 1 | =CV05.N01/1.38 |  |  |  |  | .N01 |  |  |  |  | =CV05 |  | 17 | 001671_21_1 | 001671 | 21
-1A74 | T5 | 331271 | 1 | A | EMV | Verschraubung | PFLITSCH | 2325418S09 |  | +VS220 | 1 | =CV05.N01/1.74 |  |  |  |  | .N01 |  |  | M32x1,5 |  | =CV05 |  | 17 | 001671_24_1 | 001671 | 24
-1A74 | T5 | 75215 | 4 | A |  | Kabelschuh | WEITKOWITZ |  |  | +VS220 | 1 | =CV05.N01/1.74 |  |  |  |  | .N01 |  |  |  |  | =CV05 |  | 17V | 001671_24_2 | 001671 | 24
-1A74 | T5 | 233262 | 1 |  |  | Winkeleisenschelle 14-18mm | RITTAL | SZ2352.000 |  | +VS220 | 1 | =CV05.N01/1.74 |  |  |  |  | .N01 |  |  |  |  | =CV05 |  | 17V | 001671_24_4 | 001671 | 24
-1B72 | T5 | 462609 | 1 | B | 4-20mA 2-Draht 0-16bar | Druck-Meßumformer | JUMO | 401002/000-460-405-502-20 | Gas-Gebläse Gehäuse N2-Druck | +06.ZF16.M220 | 1 | =CV05.V01/1.72 |  |  |  |  | .V01 |  |  |  |  | =CV05 |  | 08 | 002114_7_1 | 002114 | 7
-1B73 | T5 | 462609 | 1 | B | 4-20mA 2-Draht 0-16bar | Druck-Meßumformer | JUMO | 401002/000-460-405-502-20 | Gas-Gebläse Austritt N2-Druck | +06.ZF16.M220 | 1 | =CV05.V01/1.73 |  |  |  |  | .V01 |  |  |  |  | =CV05 |  | 08 | 002114_1_1 | 002114 | 1
-1B75 |  | 863451 | 1 |  |  | Differenzdruck | ENDRESS | PMD75B-AABAEJA37FBGSAJA1D | Stickstoffkühler Eintritt/Austritt Differenzdruck | +06.ZF16.M220 | 1 | =CV05.V01/1.75 |  |  |  |  | .V01 |  |  |  |  | =CV05 |  |  | 002114_19_1 | 002114 | 19
-2B72 | T5 | 445272 | 1 |  | Pt 100 | Temperaturfühler | JUMO | 902030/99-402-1001-1-8-15 | Stickstoffkühler Eintritt N2-Temperatur | +06.ZF16.M220 | 2 | =CV05.V01/2.72 |  |  |  |  | .V01 |  |  |  |  | =CV05 |  | 08 | 001670_1_1 | 001670 | 1
-2B73 | T5 | 445245 | 1 |  | Pt 100 | Thermoelement | JUMO | 902190/10-402-1001-1-6-21 | Gas-Gebläse Austritt N2-Temperatur | +06.ZF16.M220 | 2 | =CV05.V01/2.73 |  |  |  |  | .V01 |  |  |  |  | =CV05 |  | 08 | 001670_9_1 | 001670 | 9
-2B75 | T5 | 445272 | 1 |  | Pt 100 | Temperaturfühler | JUMO | 902030/99-402-1001-1-8-15 | Stickstoffkühler Eintritt Wasser-Temperatur | +06.ZF16.M220 | 2 | =CV05.V01/2.75 |  |  |  |  | .V01 |  |  |  |  | =CV05 |  | 08 | 001670_25_1 | 001670 | 25
-2B76 | T5 | 445245 | 1 |  | Pt 100 | Thermoelement | JUMO | 902190/10-402-1001-1-6-21 | Stickstoffkühler Austritt Wasser-Temperatur | +06.ZF16.M220 | 2 | =CV05.V01/2.76 |  |  |  |  | .V01 |  |  |  |  | =CV05 |  | 08 | 001670_33_1 | 001670 | 33
-1B78 | T5 | 623933 | 1 |  |  | Durchfluß-Meßgeräte | ENDRESS | 7F2C1H-AABCCAAAAAAD2SKA1+ | Gas-Gebläse N2-Durchfluß | +08.ZF16.M221 | 1 | =CV05.V01/1.78 |  |  |  |  | .V01 |  |  |  |  | =CV05 |  | 23E | 002114_28_1 | 002114 | 28
-2A12 | T5 | 583996 | 1 | U |  | Schaltschrank | RITTAL | VX8606.000 |  | +E225 | 2 | =CV07.A01/2.12 |  |  |  |  | .A01 |  | RAL7035 |  |  | =CV07 |  | 17 | 001115_1_1 | 001115 | 1
-2A12 | T5 | 871188 | 1 | U | vorne/hinten 600mm | Sockel-Elemente | RITTAL | VX8660.022 B=600 H=200MM |  | +E225 | 2 | =CV07.A01/2.12 |  |  |  |  | .A01 |  |  |  |  | =CV07 |  | 17V | 001115_1_2 | 001115 | 1
-2A12 | T5 | 871208 | 1 | U | Seite | Sockel-Blenden | RITTAL | VX8660.043 H=200 T=600MM |  | +E225 | 2 | =CV07.A01/2.12 |  |  |  |  | .A01 |  |  |  |  | =CV07 |  | 17V | 001115_1_3 | 001115 | 1
-2A12 | T5 | 584440 | 2 | U |  | Seitenwand | RITTAL | VX8106.245 600X2000MM |  | +E225 | 2 | =CV07.A01/2.12 |  |  |  |  | .A01 |  | RAL7035 |  |  | =CV07 |  | 17V | 001115_1_4 | 001115 | 1
-2A12 | T5 | 584456 | 1 | U |  | Hand-Griff | RITTAL | VX8618.250 |  | +E225 | 2 | =CV07.A01/2.12 |  |  |  |  | .A01 |  |  |  |  | =CV07 |  | 17V | 001115_1_5 | 001115 | 1
-2A12 | T5 | 226018 | 1 | U |  | Zylinder | RITTAL | SZ2467.000 |  | +E225 | 2 | =CV07.A01/2.12 |  |  |  |  | .A01 |  |  |  |  | =CV07 |  | 17V | 001115_1_6 | 001115 | 1
-2A12 | T5 | 622386 | 1 | U |  | Kabelabfangschiene | RITTAL | VX8619.410 |  | +E225 | 2 | =CV07.A01/2.12 |  |  |  |  | .A01 |  |  | 600mm |  | =CV07 |  | 17V | 001115_1_7 | 001115 | 1
-1Q21 | T5 | 377330 | 1 | Q |  | Hauptschalter | SIEMENS | 3LD2504-0TK51 | 63 A | +E225 | 1 | =CV07.D01/1.21 |  |  | 63A |  | .D01 |  |  |  |  | =CV07 |  | 17 | 001667_20_1 | 001667 | 20
-1X11 | T5 | 322774 | 1 | F | max.35 qmm | Adapter Sammelschiene | RITTAL | SV9342.240 |  | +E225 | 1 | =CV07.D01/1.11 |  |  | 125A |  | .D01 |  |  | Abgang unten |  | =CV07 |  | 17V | 001667_39_1 | 001667 | 39
-2E32 | T5 | 545944 | 1 | E | 437mm | Schrankbeleuchtung | RITTAL | SZ2500.210 | Schrankbeleuchtung | +E225 | 2 | =CV07.D01/2.32 |  | 100-240V |  | 11W | .D01 |  |  |  |  | =CV07 |  | 17V | 001626_31_1 | 001626 | 31
-2E32 | T5 | 590518 | 1 | U | l=3m | Anschluß-Leitung | RITTAL | SZ2500.400 | Schrankbeleuchtung | +E225 | 2 | =CV07.D01/2.32 |  |  |  |  | .D01 |  |  |  |  | =CV07 |  | 17V | 001626_31_2 | 001626 | 31
-2E78 | T5 | 862571 | 1 | E | blue e+, 0,78kW | Klimagerät 0,78kW | RITTAL | SK3180.800 |  | +E225 | 2 | =CV07.D01/2.78 |  | 110-240VAC |  | 0,78 kW | .D01 |  | RAL7035 |  |  | =CV07 |  | 17 | 001626_51_1 | 001626 | 51
-2Q27 | T5 | 433249 | 1 | Q | (S00) | Leistungsschalter | SIEMENS | 3RV2011-4AA10 | Klimagerät | +E225 | 2 | =CV07.D01/2.27 |  |  | 11-16A |  | .D01 |  |  | Schraubanschluss |  | =CV07 |  | 17V | 001626_52_1 | 001626 | 52
-2Q27 | T5 | 433250 | 1 | Q | 1S+1Ö (S00,S0,S2) | Hilfsschalterblock | SIEMENS | 3RV2901-1E | Klimagerät | +E225 | 2 | =CV07.D01/2.27 |  |  |  |  | .D01 |  |  | Schraubanschluss |  | =CV07 |  | 17V | 001626_52_1_1 |  | 52
-2Q27 | T5 | 351159 | 1 | Q | -> 32 A, B=45mm | Geräteadapter | RITTAL | SV9340.510 | Klimagerät | +E225 | 2 | =CV07.D01/2.27 |  |  |  |  | .D01 |  |  |  |  | =CV07 |  | 17 | 001626_52_2 | 001626 | 52
-2Q27 | T5 | 521102 | 1 | Q |  | Leitung 6mm² BK | RITTAL | SV9340.870 | Klimagerät | +E225 | 2 | =CV07.D01/2.27 |  |  |  |  | .D01 |  |  | Kabelset 6mm² |  | =CV07 |  | 17V | 001626_52_3 | 001626 | 52
-2S23 | T5 | 590522 | 1 | S | l=1m | Türpositionsschalter | RITTAL | SZ2500.460 | Türpositionsschalter | +E225 | 2 | =CV07.D01/2.23 |  |  |  |  | .D01 |  |  |  |  | =CV07 |  | 17V | 001626_47_1 | 001626 | 47
-2S48 | T5 | 76577 | 1 | B |  | Türpositionsschalter | RITTAL | SZ4127.010 |  | +E225 | 2 | =CV07.D01/2.48 |  |  |  |  | .D01 |  |  |  |  | =CV07 |  | 17V | 001626_26_1 | 001626 | 26
-2X44 | T5 | 608373 | 1 | X |  | Steckdose | LÜTZE | L680024 | Programmiergerät | +E225 | 2 | =CV07.D01/2.44 |  | 230 V AC | 10 A |  | .D01 |  |  |  |  | =CV07 |  | 17V | 001626_36_1 | 001626 | 36
-2B74 | T5 | 621294 | 1 |  |  | Durchfluß-Meßgeräte | KYTOLA | IG5401 / ILK-M18-BP | Gas-Gebläse Druck Regelung Analogausgang | +06.ZF18.M225 | 2 | =CV07.L01/2.74 |  |  |  |  | .L01 |  |  |  |  | =CV07 |  | 08 | 001040_34_1 | 001040 | 34
-2B74 | T5 | 477469 | 1 | B |  | Kabeldose | TURCK | WKC4.4T-P7X2-10/TEL | Gas-Gebläse Druck Regelung Analogausgang | +06.ZF18.M225 | 2 | =CV07.L01/2.74 |  |  |  |  | .L01 |  |  |  |  | =CV07 |  | 08 | 001040_34_2 | 001040 | 34
-2Y61 | T5 | 421038 | 1 |  |  | Magnetventil | BÜRKERT | 134 590 | Gas-Gebläse Kühlwasser | +06.ZF18.M225 | 2 | =CV07.L01/2.61 |  | 24VDC |  |  | .L01 |  |  |  |  | =CV07 |  | 23E | 001040_5_1 | 001040 | 5
-2Y61 | T5 | 212384 | 1 | X |  | Stecker - Magnetventil | BÜRKERT | 008 376N | Gas-Gebläse Kühlwasser | +06.ZF18.M225 | 2 | =CV07.L01/2.61 |  |  |  |  | .L01 |  |  |  |  | =CV07 |  | 08 | 001040_5_2 | 001040 | 5
-2Y63 | T5 | 421038 | 1 |  |  | Magnetventil | BÜRKERT | 134 590 | Gas-Gebläse Druck Regelung | +06.ZF18.M225 | 2 | =CV07.L01/2.63 |  | 24VDC |  |  | .L01 |  |  |  |  | =CV07 |  | 23E | 001040_24_1 | 001040 | 24
-2Y63 | T5 | 212384 | 1 | X |  | Stecker - Magnetventil | BÜRKERT | 008 376N | Gas-Gebläse Druck Regelung | +06.ZF18.M225 | 2 | =CV07.L01/2.63 |  |  |  |  | .L01 |  |  |  |  | =CV07 |  | 08 | 001040_24_2 | 001040 | 24
-2Y78 | T5 | 623697 | 1 |  |  | Magnetventil | AR | KHL510-32-ETE, DN20 PN40 | Stickstoffkühler Spaltprodukte Kondensatablaß | +06.ZF18.M225 | 2 | =CV07.L01/2.78 |  | 24V | 0,175A | 4,2W | .L01 |  |  |  |  | =CV07 |  | 23E | 001040_44_1 | 001040 | 44
-3B64 | T5 | 231568 | 1 |  |  | Initiator | PEPPERL&FU | NJ2-12GM40-E2-V1/10-60VD | Stickstoff-Kühler Einlauf Regelventil \a | +06.ZF18.M225 | 3 | =CV07.L01/3.64 |  |  |  |  | .L01 |  |  |  |  | =CV07 |  | 08 | 001039_16_1 | 001039 | 16
-3B64 | T5 | 75464 | 1 | B |  | Kabeldose | PEPPERL&FU | V1-W-E2-5M-PUR | Stickstoff-Kühler Einlauf Regelventil \a | +06.ZF18.M225 | 3 | =CV07.L01/3.64 |  |  |  |  | .L01 |  |  | 12mm,5m |  | =CV07 |  | 08 | 001039_16_2 | 001039 | 16
-3Y63 | T5 | 404340 | 1 |  |  | Regelventil | SCHUB&SALZ | SIEHE GRUNDDATENTEXT | Stickstoff-Kühler Einlauf Regelventil \a | +06.ZF18.M225 | 3 | =CV07.L01/3.63 |  |  |  |  | .L01 |  |  |  |  | =CV07 |  | 23E | 001039_15_1 | 001039 | 15
-4Y68 | T5 | 623697 | 1 |  |  | Magnetventil | AR | KHL510-32-ETE, DN20 PN40 | N2-Rücklauf Spaltprodukte Kondensatablaß | +06.ZF18.M225 | 4 | =CV07.L01/4.68 |  | 24V | 0,175A | 4,2W | .L01 |  |  |  |  | =CV07 |  | 23E | 000339_47_1 | 000339 | 47
-2A41 | T5 | 623623 | 1 | U |  | Klemmenkasten | RITTAL | KX1533.000 500X200X120MM |  | +V225 | 2 | =CV07.L01/2.41 |  |  |  |  | .L01 |  | RAL 7035 |  |  | =CV07 |  | 17V | 001040_81_1 | 001040 | 81
-1D33 | T5 | 603549 | 1 | K | XF204-2 | Netzwerkkarte | SIEMENS | 6GK5204-2BC00-2AF2 | Ethernet Switch Scalance XF204 | +E225 | 1 | =CV07.M01/1.33 |  |  |  |  | .M01 |  |  |  |  | =CV07 |  | 17 | 001048_22_1 | 001048 | 22
-1D33 | T5 | 255284 | 1 | W | l=0,5m | patch-Kabel | SIEMENS | 6XV1850-2GE50 | Ethernet Switch Scalance XF204 | +E225 | 1 | =CV07.M01/1.33 |  |  |  |  | .M01 |  |  |  |  | =CV07 |  | 17 | 001048_22_2 | 001048 | 22
-1W52 | T5 | 231268 | 1 | W | l=1m | patch-Kabel | SIEMENS | 6XV1850-2GH10 |  | +E225 | 1 | =CV07.M01/1.52 |  |  |  |  | .M01 |  |  |  |  | =CV07 |  | 17V | 001048_20_1 | 001048 | 20
-2D31 | T5 | 556271 | 1 | K | IM 155 2xRJ45 | Schnittstellen-Modul Bundle | SIEMENS | 6ES7155-6AA01-0BN0 |  | +E225 | 2 | =CV07.M01/2.31 |  |  |  |  | .M01 |  |  |  |  | =CV07 |  | 17 | 001047_1_1 | 001047 | 1
-2D31 | T5 | 261363 | 2 | X | Simatic NET | RJ45-Stecker | SIEMENS | 6GK1901-1BB10-2AA0 |  | +E225 | 2 | =CV07.M01/2.31 |  |  |  |  | .M01 |  |  |  |  | =CV07 |  | 17V | 001047_1_2 | 001047 | 1
-3D21 | T5 | 828469 | 1 | K | ET200SP 8 F-DI | Elektronik-Modul | SIEMENS | 6ES7136-6BA01-0CA0 |  | +E225 | 3 | =CV07.M01/3.21 |  | 24 V |  |  | .M01 |  |  |  |  | =CV07 |  | 17 | 001835_24_1 | 001835 | 24
-3D21 | T5 | 548804 | 1 | K | Base Unit Typ A0 Einspeisemodul | Klemmenblock-Modul | SIEMENS | 6ES7193-6BP00-0DA0 |  | +E225 | 3 | =CV07.M01/3.21 |  |  |  |  | .M01 |  |  |  |  | =CV07 |  | 17 | 001835_24_2 | 001835 | 24
-4D21 | T5 | 569863 | 1 | K | ET200SP 8DO 0,5A | Elektronik-Modul | SIEMENS | 6ES7132-6BF01-0BA0 |  | +E225 | 4 | =CV07.M01/4.21 |  |  |  |  | .M01 |  |  |  |  | =CV07 |  | 17 | 001834_7_1 | 001834 | 7
-4D21 | T5 | 548803 | 1 | K | Base Unit Typ A0 | Klemmenblock-Modul | SIEMENS | 6ES7193-6BP00-0BA0 |  | +E225 | 4 | =CV07.M01/4.21 |  |  |  |  | .M01 |  |  |  |  | =CV07 |  | 17 | 001834_7_2 | 001834 | 7
-4K62 | T5 | 545927 | 1 | K | 1W | Relais | SIEMENS | 3RQ3018-1AB00 | Gas-Gebläse Kühlwasser | +E225 | 4 | =CV07.M01/4.62 |  | AC/DC 24V |  |  | .M01 |  |  |  |  | =CV07 |  | 17 | 001834_1_1 | 001834 | 1
-4K63 | T5 | 545927 | 1 | K | 1W | Relais | SIEMENS | 3RQ3018-1AB00 | Gas-Gebläse Druck Regelung | +E225 | 4 | =CV07.M01/4.63 |  | AC/DC 24V |  |  | .M01 |  |  |  |  | =CV07 |  | 17 | 001834_5_1 | 001834 | 5
-4K64 | T5 | 545927 | 1 | K | 1W | Relais | SIEMENS | 3RQ3018-1AB00 | Stickstoffkühler Spaltprodukte Kondensatablaß | +E225 | 4 | =CV07.M01/4.64 |  | AC/DC 24V |  |  | .M01 |  |  |  |  | =CV07 |  | 17 | 001834_6_1 | 001834 | 6
-4K65 | T5 | 545927 | 1 | K | 1W | Relais | SIEMENS | 3RQ3018-1AB00 | Reserve | +E225 | 4 | =CV07.M01/4.65 |  | AC/DC 24V |  |  | .M01 |  |  |  |  | =CV07 |  | 17 | 001834_4_1 | 001834 | 4
-4K66 | T5 | 545927 | 1 | K | 1W | Relais | SIEMENS | 3RQ3018-1AB00 | Reserve | +E225 | 4 | =CV07.M01/4.66 |  | AC/DC 24V |  |  | .M01 |  |  |  |  | =CV07 |  | 17 | 001834_8_1 | 001834 | 8
-4K67 | T5 | 545927 | 1 | K | 1W | Relais | SIEMENS | 3RQ3018-1AB00 | Reserve | +E225 | 4 | =CV07.M01/4.67 |  | AC/DC 24V |  |  | .M01 |  |  |  |  | =CV07 |  | 17 | 001834_9_1 | 001834 | 9
-4K68 | T5 | 545927 | 1 | K | 1W | Relais | SIEMENS | 3RQ3018-1AB00 | Reserve | +E225 | 4 | =CV07.M01/4.68 |  | AC/DC 24V |  |  | .M01 |  |  |  |  | =CV07 |  | 17 | 001834_10_1 | 001834 | 10
-4K69 | T5 | 545927 | 1 | K | 1W | Relais | SIEMENS | 3RQ3018-1AB00 | Reserve | +E225 | 4 | =CV07.M01/4.69 |  | AC/DC 24V |  |  | .M01 |  |  |  |  | =CV07 |  | 17 | 001834_11_1 | 001834 | 11
-5D21 | T5 | 569863 | 1 | K | ET200SP 8DO 0,5A | Elektronik-Modul | SIEMENS | 6ES7132-6BF01-0BA0 |  | +E225 | 5 | =CV07.M01/5.21 |  |  |  |  | .M01 |  |  |  |  | =CV07 |  | 17 | 002095_7_1 | 002095 | 7
-5D21 | T5 | 548803 | 1 | K | Base Unit Typ A0 | Klemmenblock-Modul | SIEMENS | 6ES7193-6BP00-0BA0 |  | +E225 | 5 | =CV07.M01/5.21 |  |  |  |  | .M01 |  |  |  |  | =CV07 |  | 17 | 002095_7_2 | 002095 | 7
-5K62 | T5 | 545927 | 1 | K | 1W | Relais | SIEMENS | 3RQ3018-1AB00 | N2-Vorlauf von CV-Rohr | +E225 | 5 | =CV07.M01/5.62 |  | AC/DC 24V |  |  | .M01 |  |  |  |  | =CV07 |  | 17 | 002095_12_1 | 002095 | 12
-5K63 | T5 | 545927 | 1 | K | 1W | Relais | SIEMENS | 3RQ3018-1AB00 | Stickstoff Eintritt Gas-Hauptkühlung | +E225 | 5 | =CV07.M01/5.63 |  | AC/DC 24V |  |  | .M01 |  |  |  |  | =CV07 |  | 17 | 002095_13_1 | 002095 | 13
-5K64 | T5 | 545927 | 1 | K | 1W | Relais | SIEMENS | 3RQ3018-1AB00 | N2-Rücklauf Spaltprodukte Kondensatablaß | +E225 | 5 | =CV07.M01/5.64 |  | AC/DC 24V |  |  | .M01 |  |  |  |  | =CV07 |  | 17 | 002095_14_1 | 002095 | 14
-5K65 | T5 | 545927 | 1 | K | 1W | Relais | SIEMENS | 3RQ3018-1AB00 | Reserve | +E225 | 5 | =CV07.M01/5.65 |  | AC/DC 24V |  |  | .M01 |  |  |  |  | =CV07 |  | 17 | 002095_15_1 | 002095 | 15
-5K66 | T5 | 545927 | 1 | K | 1W | Relais | SIEMENS | 3RQ3018-1AB00 | Reserve | +E225 | 5 | =CV07.M01/5.66 |  | AC/DC 24V |  |  | .M01 |  |  |  |  | =CV07 |  | 17 | 002095_16_1 | 002095 | 16
-5K67 | T5 | 545927 | 1 | K | 1W | Relais | SIEMENS | 3RQ3018-1AB00 | Reserve | +E225 | 5 | =CV07.M01/5.67 |  | AC/DC 24V |  |  | .M01 |  |  |  |  | =CV07 |  | 17 | 002095_17_1 | 002095 | 17
-7D21 | T5 | 568102 | 1 | K | ET200SP 8DI 24VDC | Elektronik-Modul | SIEMENS | 6ES7131-6BF01-0BA0 |  | +E225 | 7 | =CV07.M01/7.21 |  |  |  |  | .M01 |  |  |  |  | =CV07 |  | 17 | 000639_16_1 | 000639 | 16
-7D21 | T5 | 548803 | 1 | K | Base Unit Typ A0 | Klemmenblock-Modul | SIEMENS | 6ES7193-6BP00-0BA0 |  | +E225 | 7 | =CV07.M01/7.21 |  |  |  |  | .M01 |  |  |  |  | =CV07 |  | 17 | 000639_16_2 | 000639 | 16
-8D21 | T5 | 568102 | 1 | K | ET200SP 8DI 24VDC | Elektronik-Modul | SIEMENS | 6ES7131-6BF01-0BA0 |  | +E225 | 8 | =CV07.M01/8.21 |  |  |  |  | .M01 |  |  |  |  | =CV07 |  | 17 | 000324_16_1 | 000324 | 16
-8D21 | T5 | 548803 | 1 | K | Base Unit Typ A0 | Klemmenblock-Modul | SIEMENS | 6ES7193-6BP00-0BA0 |  | +E225 | 8 | =CV07.M01/8.21 |  |  |  |  | .M01 |  |  |  |  | =CV07 |  | 17 | 000324_16_2 | 000324 | 16
-9D21 | T5 | 568102 | 1 | K | ET200SP 8DI 24VDC | Elektronik-Modul | SIEMENS | 6ES7131-6BF01-0BA0 |  | +E225 | 9 | =CV07.M01/9.21 |  |  |  |  | .M01 |  |  |  |  | =CV07 |  | 17 | 000346_10_1 | 000346 | 10
-9D21 | T5 | 548803 | 1 | K | Base Unit Typ A0 | Klemmenblock-Modul | SIEMENS | 6ES7193-6BP00-0BA0 |  | +E225 | 9 | =CV07.M01/9.21 |  |  |  |  | .M01 |  |  |  |  | =CV07 |  | 17 | 000346_10_2 | 000346 | 10
-10D21 | T5 | 582398 | 1 | K | ET200SP 4AI 2/4-wire | Elektronik Modul | SIEMENS | 6ES7134-6GD01-0BA1 |  | +E225 | 10 | =CV07.M01/10.21 |  |  |  |  | .M01 |  |  |  |  | =CV07 |  | 17 | 000291_24_1 | 000291 | 24
-10D21 | T5 | 548803 | 1 | K | Base Unit Typ A0 | Klemmenblock-Modul | SIEMENS | 6ES7193-6BP00-0BA0 |  | +E225 | 10 | =CV07.M01/10.21 |  |  |  |  | .M01 |  |  |  |  | =CV07 |  | 17 | 000291_24_2 | 000291 | 24
-10D26 | T5 | 513624 | 1 | K | ET200SP 4AI RTD TC | Elektronik Modul | SIEMENS | 6ES7134-6JD00-0CA1 |  | +E225 | 10 | =CV07.M01/10.26 |  |  |  |  | .M01 |  |  |  |  | =CV07 |  | 17 | 000291_23_1 | 000291 | 23
-10D26 | T5 | 548803 | 1 | K | Base Unit Typ A0 | Klemmenblock-Modul | SIEMENS | 6ES7193-6BP00-0BA0 |  | +E225 | 10 | =CV07.M01/10.26 |  |  |  |  | .M01 |  |  |  |  | =CV07 |  | 17 | 000291_23_2 | 000291 | 23
-11D21 | T5 | 513624 | 1 | K | ET200SP 4AI RTD TC | Elektronik Modul | SIEMENS | 6ES7134-6JD00-0CA1 |  | +E225 | 11 | =CV07.M01/11.21 |  |  |  |  | .M01 |  |  |  |  | =CV07 |  | 17 | 001218_23_1 | 001218 | 23
-11D21 | T5 | 548803 | 1 | K | Base Unit Typ A0 | Klemmenblock-Modul | SIEMENS | 6ES7193-6BP00-0BA0 |  | +E225 | 11 | =CV07.M01/11.21 |  |  |  |  | .M01 |  |  |  |  | =CV07 |  | 17 | 001218_23_2 | 001218 | 23
-12D31 | T5 | 511302 | 1 | K | ET200SP 4AO U/I | Elektronik-Modul | SIEMENS | 6ES7135-6HD00-0BA1 |  | +E225 | 12 | =CV07.M01/12.31 |  |  |  |  | .M01 |  |  |  |  | =CV07 |  | 17 | 001206_21_1 | 001206 | 21
-12D31 | T5 | 548803 | 1 | K | Base Unit Typ A0 | Klemmenblock-Modul | SIEMENS | 6ES7193-6BP00-0BA0 |  | +E225 | 12 | =CV07.M01/12.31 |  |  |  |  | .M01 |  |  |  |  | =CV07 |  | 17 | 001206_21_2 | 001206 | 21
-1M72 | T5 | 620789 | 1 |  |  | Gebläse | ROTAMILL | VR45H0TC1UM0280 | Gebläse | +06.ZF18.M225 | 1 | =CV07.N01/1.72 |  | 400 V | 27 A | 15 kW | .N01 | 2960 1/min |  |  |  | =CV07 |  | 23E | 002422_7_1 | 002422 | 7
-1F12 | T5 | 75011 | 3 | F | GL 000 | NH-Sicherung | SIEMENS | 3NA3820 |  | +E225 | 1 | =CV07.N01/1.12 |  |  | 50 A |  | .N01 |  |  |  |  | =CV07 |  | 17V | 002422_17_1 | 002422 | 17
-1F12 | T5 | 301064 | 1 | F | NH 00 | Sicherungslasttrenner | RITTAL | SV9343.010 |  | +E225 | 1 | =CV07.N01/1.12 |  |  | 160A |  | .N01 |  |  | 5/10mm Schiene |  | =CV07 |  | 17 | 002422_17_2 | 002422 | 17
-1L22 | T5 | 501883 | 1 | L |  | Netzdrossel | SIEMENS | 6SL3203-0CE23-8AA0 |  | +E225 | 1 | =CV07.N01/1.22 |  | 380-480V | 47A |  | .N01 |  |  |  |  | =CV07 |  | 17 | 002422_29_1 | 002422 | 29
-1U32 | T5 | 492227 | 1 | T | PM240-2, 15kW | Leistungsmodul | SIEMENS | 6SL3210-1PE23-3AL0 |  | +E225 | 1 | =CV07.N01/1.32 |  | 380-480V | 32A | 15kW | .N01 |  |  | SINAMICS G120, ab FW 4.7, FSC |  | =CV07 |  | 17 | 002422_19_1 | 002422 | 19
-1U32 | T5 | 446056 | 1 | T | SINAMICS G120-CU250S-2 PN | Frequenzumrichter-Steuereinheit | SIEMENS | 6SL3246-0BA22-1FA0 |  | +E225 | 1 | =CV07.N01/1.32 |  |  |  |  | .N01 |  |  | ProfiNet |  | =CV07 |  | 17 | 002422_19_2 | 002422 | 19
-1U32 | T5 | 442608 | 1 |  | G120-BOP2 | Bediengerät BOP2 | SIEMENS | 6SL3255-0AA00-4CA1 |  | +E225 | 1 | =CV07.N01/1.32 |  |  |  |  | .N01 |  |  |  |  | =CV07 |  | 17 | 002422_19_3 | 002422 | 19
-1U32 | T5 | 454159 | 1 | K | CU250-2 | Schirmauflageelement | SIEMENS | 6SL3264-1EA00-0LA0 |  | +E225 | 1 | =CV07.N01/1.32 |  |  |  |  | .N01 |  |  |  |  | =CV07 |  | 17 | 002422_19_4 | 002422 | 19
-1U32 | T5 | 481337 | 1 | X | SK35-D | Schirmanschlußklemme | PHOENIX | 3026890 |  | +E225 | 1 | =CV07.N01/1.32 |  |  |  |  | .N01 |  |  |  |  | =CV07 |  | 17V | 002422_19_5 | 002422 | 19
-1U32 | T5 | 416480 | 2 | X |  | Kabelbinder/cable ties | REICHELT | KAB-STAHL152 |  | +E225 | 1 | =CV07.N01/1.32 |  |  |  |  | .N01 |  |  |  |  | =CV07 |  | 17 | 002422_19_6 | 002422 | 19
-1U32 | T5 | 448571 | 1 | T |  | CompactFlash Card | SIEMENS | 6SL3054-4AG00-2AA0 |  | +E225 | 1 | =CV07.N01/1.32 |  |  |  |  | .N01 |  |  |  |  | =CV07 |  | 17 | 002422_19_7 | 002422 | 19
-1U32 | T5 | 261363 | 2 | X | Simatic NET | RJ45-Stecker | SIEMENS | 6GK1901-1BB10-2AA0 |  | +E225 | 1 | =CV07.N01/1.32 |  |  |  |  | .N01 |  |  |  |  | =CV07 |  | 17V | 002422_19_8 | 002422 | 19
-1W38 | T5 | 255285 | 1 | W | l=2m | patch-Kabel | SIEMENS | 6XV1850-2GH20 |  | +E225 | 1 | =CV07.N01/1.38 |  |  |  |  | .N01 |  |  |  |  | =CV07 |  | 17 | 002422_21_1 | 002422 | 21
-1A74 | T5 | 235256 | 1 | A | M40x1,5 | Verschraubung | LAPP | 53112660 |  | +VS225 | 1 | =CV07.N01/1.74 |  |  |  |  | .N01 |  |  |  |  | =CV07 |  | 17 | 002422_24_1 | 002422 | 24
-1A74 | T5 | 462746 | 4 | A |  |  | WEITKOWITZ | 14206 |  | +VS225 | 1 | =CV07.N01/1.74 |  |  |  |  | .N01 |  |  |  |  | =CV07 |  | 17 | 002422_24_2 | 002422 | 24
-1A74 | T5 | 75215 | 1 | A |  | Kabelschuh | WEITKOWITZ |  |  | +VS225 | 1 | =CV07.N01/1.74 |  |  |  |  | .N01 |  |  |  |  | =CV07 |  | 17V | 002422_24_3 | 002422 | 24
-1A74 | T5 | 233263 | 1 |  |  | \a8275 18-22mm | RITTAL | SZ2353.000 |  | +VS225 | 1 | =CV07.N01/1.74 |  |  |  |  | .N01 |  |  |  |  | =CV07 |  | 17V | 002422_24_4 | 002422 | 24
-1B72 | T5 | 462609 | 1 | B | 4-20mA 2-Draht 0-16bar | Druck-Meßumformer | JUMO | 401002/000-460-405-502-20 | Gas-Gebläse Gehäuse N2-Druck | +06.ZF18.M225 | 1 | =CV07.V01/1.72 |  |  |  |  | .V01 |  |  |  |  | =CV07 |  | 08 | 002309_7_1 | 002309 | 7
-1B73 | T5 | 462609 | 1 | B | 4-20mA 2-Draht 0-16bar | Druck-Meßumformer | JUMO | 401002/000-460-405-502-20 | Gas-Gebläse Austritt N2-Druck | +06.ZF18.M225 | 1 | =CV07.V01/1.73 |  |  |  |  | .V01 |  |  |  |  | =CV07 |  | 08 | 002309_1_1 | 002309 | 1
-1B75 |  | 863451 | 1 |  |  | Differenzdruck | ENDRESS | PMD75B-AABAEJA37FBGSAJA1D | Stickstoffkühler Eintritt/Austritt Differenzdruck | +06.ZF18.M225 | 1 | =CV07.V01/1.75 |  |  |  |  | .V01 |  |  |  |  | =CV07 |  |  | 002309_19_1 | 002309 | 19
-1B78 | T5 | 595189 | 1 |  |  | Durchfluß-Meßgeräte | ENDRESS | 7F2B2H-F4N0/0 71197722 | Gas-Gebläse N2-Durchfluß | +06.ZF18.M225 | 1 | =CV07.V01/1.78 |  |  |  |  | .V01 |  |  |  |  | =CV07 |  | 23E | 002309_28_1 | 002309 | 28
-2B72 | T5 | 445272 | 1 |  | Pt 100 | Temperaturfühler | JUMO | 902030/99-402-1001-1-8-15 | Stickstoffkühler Eintritt N2-Temperatur | +06.ZF18.M225 | 2 | =CV07.V01/2.72 |  |  |  |  | .V01 |  |  |  |  | =CV07 |  | 08 | 001959_1_1 | 001959 | 1
-2B73 | T5 | 445272 | 1 |  | Pt 100 | Temperaturfühler | JUMO | 902030/99-402-1001-1-8-15 | Gas-Gebläse Austritt N2-Temperatur | +06.ZF18.M225 | 2 | =CV07.V01/2.73 |  |  |  |  | .V01 |  |  |  |  | =CV07 |  | 08 | 001959_9_1 | 001959 | 9
-2B75 | T5 | 445272 | 1 |  | Pt 100 | Temperaturfühler | JUMO | 902030/99-402-1001-1-8-15 | Stickstoffkühler Eintritt Wasser-Temperatur | +06.ZF18.M225 | 2 | =CV07.V01/2.75 |  |  |  |  | .V01 |  |  |  |  | =CV07 |  | 08 | 001959_25_1 | 001959 | 25
-2B76 | T5 | 445272 | 1 |  | Pt 100 | Temperaturfühler | JUMO | 902030/99-402-1001-1-8-15 | Stickstoffkühler Austritt Wasser-Temperatur | +06.ZF18.M225 | 2 | =CV07.V01/2.76 |  |  |  |  | .V01 |  |  |  |  | =CV07 |  | 08 | 001959_33_1 | 001959 | 33
-2B78 | T5 | 445245 | 1 |  | Pt 100 | Thermoelement | JUMO | 902190/10-402-1001-1-6-21 | Stickstoff Eintritt Stickstoff-Temperatur | +06.ZF18.M225 | 2 | =CV07.V01/2.78 |  |  |  |  | .V01 |  |  |  |  | =CV07 |  | 08 | 001959_99_1 | 001959 | 99
-1A11 | T5 | 583986 | 1 | U |  | Schaltschrank | RITTAL | VX8206.000 |  | +E215 | 1 | =CV10.A01/1.11 |  |  |  |  | .A01 |  | RAL7035 |  |  | =CV10 |  | 17 | 001548_3_1 | 001548 | 3
-1A11 | T5 | 871201 | 1 | U | vorne/hinten 1200mm | Sockel-Elemente | RITTAL | VX8660.025 B=1200 H=200 |  | +E215 | 1 | =CV10.A01/1.11 |  |  |  |  | .A01 |  |  |  |  | =CV10 |  | 17V | 001548_3_2 | 001548 | 3
-1A11 | T5 | 871205 | 1 | U | Seite | Sockel-Blenden | RITTAL | VX8660.033 H=100 T=600M |  | +E215 | 1 | =CV10.A01/1.11 |  |  |  |  | .A01 |  |  |  |  | =CV10 |  | 17V | 001548_3_3 | 001548 | 3
-1A11 | T5 | 584500 | 1 | U |  | Kabelabfangschiene | RITTAL | VX8619.440 |  | +E215 | 1 | =CV10.A01/1.11 |  |  |  |  | .A01 |  |  |  |  | =CV10 |  | 17V | 001548_3_4 | 001548 | 3
-1A11 | T5 | 231802 | 1 | E | 600mm | Schaltplantasche 600mm | RITTAL | TS4116.000 |  | +E215 | 1 | =CV10.A01/1.11 |  |  |  |  | .A01 |  |  |  |  | =CV10 |  | 17V | 001548_3_5 | 001548 | 3
-1A11 | T5 | 231803 | 2 | E |  | Schaltplan Pult | RITTAL | TS4120.000 |  | +E215 | 1 | =CV10.A01/1.11 |  |  |  |  | .A01 |  |  |  |  | =CV10 |  | 17V | 001548_3_6 | 001548 | 3
-1A11 | T5 | 584450 | 2 | U |  | Anreih-Schnellverbinder | RITTAL | VX8617.500 |  | +E215 | 1 | =CV10.A01/1.11 |  |  |  |  | .A01 |  |  |  |  | =CV10 |  | 17V | 001548_3_7 | 001548 | 3
-1A11 | T5 | 584456 | 1 | U |  | Hand-Griff | RITTAL | VX8618.250 |  | +E215 | 1 | =CV10.A01/1.11 |  |  |  |  | .A01 |  |  |  |  | =CV10 |  | 17V | 001548_3_8 | 001548 | 3
-1A11 | T5 | 226018 | 1 | U |  | Zylinder | RITTAL | SZ2467.000 |  | +E215 | 1 | =CV10.A01/1.11 |  |  |  |  | .A01 |  |  |  |  | =CV10 |  | 17V | 001548_3_9 | 001548 | 3
-1A11 | T5 | 584440 | 1 | U |  | Seitenwand | RITTAL | VX8106.245 600X2000MM |  | +E215 | 1 | =CV10.A01/1.11 |  |  |  |  | .A01 |  | RAL7035 |  |  | =CV10 |  | 17V | 001548_3_10 | 001548 | 3
-1A14 | T5 | 583986 | 1 | U |  | Schaltschrank | RITTAL | VX8206.000 |  | +E215 | 1 | =CV10.A01/1.14 |  |  |  |  | .A01 |  | RAL7035 |  |  | =CV10 |  | 17 | 001548_4_1 | 001548 | 4
-1A14 | T5 | 871201 | 1 | U | vorne/hinten 1200mm | Sockel-Elemente | RITTAL | VX8660.025 B=1200 H=200 |  | +E215 | 1 | =CV10.A01/1.14 |  |  |  |  | .A01 |  |  |  |  | =CV10 |  | 17V | 001548_4_2 | 001548 | 4
-1A14 | T5 | 871205 | 1 | U | Seite | Sockel-Blenden | RITTAL | VX8660.033 H=100 T=600M |  | +E215 | 1 | =CV10.A01/1.14 |  |  |  |  | .A01 |  |  |  |  | =CV10 |  | 17V | 001548_4_3 | 001548 | 4
-1A14 | T5 | 584500 | 1 | U |  | Kabelabfangschiene | RITTAL | VX8619.440 |  | +E215 | 1 | =CV10.A01/1.14 |  |  |  |  | .A01 |  |  |  |  | =CV10 |  | 17V | 001548_4_4 | 001548 | 4
-1A14 | T5 | 231802 | 1 | E | 600mm | Schaltplantasche 600mm | RITTAL | TS4116.000 |  | +E215 | 1 | =CV10.A01/1.14 |  |  |  |  | .A01 |  |  |  |  | =CV10 |  | 17V | 001548_4_5 | 001548 | 4
-1A14 | T5 | 231803 | 2 | E |  | Schaltplan Pult | RITTAL | TS4120.000 |  | +E215 | 1 | =CV10.A01/1.14 |  |  |  |  | .A01 |  |  |  |  | =CV10 |  | 17V | 001548_4_6 | 001548 | 4
-1A14 | T5 | 584450 | 2 | U |  | Anreih-Schnellverbinder | RITTAL | VX8617.500 |  | +E215 | 1 | =CV10.A01/1.14 |  |  |  |  | .A01 |  |  |  |  | =CV10 |  | 17V | 001548_4_7 | 001548 | 4
-1A14 | T5 | 584456 | 1 | U |  | Hand-Griff | RITTAL | VX8618.250 |  | +E215 | 1 | =CV10.A01/1.14 |  |  |  |  | .A01 |  |  |  |  | =CV10 |  | 17V | 001548_4_8 | 001548 | 4
-1A14 | T5 | 226018 | 1 | U |  | Zylinder | RITTAL | SZ2467.000 |  | +E215 | 1 | =CV10.A01/1.14 |  |  |  |  | .A01 |  |  |  |  | =CV10 |  | 17V | 001548_4_9 | 001548 | 4
-1A14 | T5 | 584440 | 1 | U |  | Seitenwand | RITTAL | VX8106.245 600X2000MM |  | +E215 | 1 | =CV10.A01/1.14 |  |  |  |  | .A01 |  | RAL7035 |  |  | =CV10 |  | 17V | 001548_4_10 | 001548 | 4
-8M72 | T5 | 621701 | 1 |  |  | Pumpe | EDUR | CBL 50-160/166 / 7,5 KW | Pumpe füllen/entleeren | +00.ZF25.M219 | 8 | =CV10.D01/8.72 |  | 400 V | 15,5 A | 7,5 kW | .D01 | 2900 1/min |  |  |  | =CV10 |  | 23E | 000972_15_1 | 000972 | 15
-10A61 |  | 621028 | 1 |  |  |  | FILTRATION GROUP |  | Rücklauffilter | +00.ZF25.M219 | 10 | =CV10.D01/10.61 |  |  |  |  | .D01 |  |  |  |  | =CV10 |  |  | 001352_21_1 | 001352 | 21
-3E73 | T5 | 301634 | 1 |  |  | Schauglasbeleuchtung | PAPENMEIER | LUMISTAR 125 DN100 | Beleuchtung Übergangszone 24V/100W | +06.ZF16.M216 | 3 | =CV10.D01/3.73 |  | 24V | 2,1A | 50W | .D01 |  |  | mit Taster |  | =CV10 |  | 08 | 000928_34_1 | 000928 | 34
-9M63 | T5 | 621669 | 1 |  |  | Pumpe | EDUR | CBL 40-160/166 / 4,0 KW | Rücklaufwassera1594 1 | +06.ZF44.M219 | 9 | =CV10.D01/9.63 |  | 400 V | 8,5 A | 4 kW | .D01 | 2900 1/min |  |  |  | =CV10 |  | 23E | 001774_33_1 | 001774 | 33
-9M65 | T5 | 621669 | 1 |  |  | Pumpe | EDUR | CBL 40-160/166 / 4,0 KW | Rücklaufwassera1594 2 | +06.ZF44.M219 | 9 | =CV10.D01/9.65 |  | 400 V | 8,5 A | 4 kW | .D01 | 2900 1/min |  |  |  | =CV10 |  | 23E | 001774_66_1 | 001774 | 66
-1E33 | T5 | 545944 | 1 | E | 437mm | Schrankbeleuchtung | RITTAL | SZ2500.210 | Schrankbeleuchtung | +E215 | 1 | =CV10.D01/1.33 |  | 100-240V |  | 11W | .D01 |  |  |  |  | =CV10 |  | 17V | 001770_19_1 | 001770 | 19
-1E33 | T5 | 590518 | 1 | U | l=3m | Anschluß-Leitung | RITTAL | SZ2500.400 | Schrankbeleuchtung | +E215 | 1 | =CV10.D01/1.33 |  |  |  |  | .D01 |  |  |  |  | =CV10 |  | 17V | 001770_19_2 | 001770 | 19
-1E35 | T5 | 545944 | 1 | E | 437mm | Schrankbeleuchtung | RITTAL | SZ2500.210 | Beleuchtung rechts | +E215 | 1 | =CV10.D01/1.35 |  | 100-240V |  | 11W | .D01 |  |  |  |  | =CV10 |  | 17V | 001770_71_1 | 001770 | 71
-1E35 | T5 | 590521 | 1 | U | l=1m | Anschluß-Leitung | RITTAL | SZ2500.430 | Beleuchtung rechts | +E215 | 1 | =CV10.D01/1.35 |  |  |  |  | .D01 |  |  |  |  | =CV10 |  | 17V | 001770_71_3 | 001770 | 71
-1E78 | T5 | 868386 | 1 | E | SK3184.840 (1,0kW) | Klimagerät 1,0kW | RITTAL | SK3184.840 | Klimagerät 1000W | +E215 | 1 | =CV10.D01/1.78 |  | 380-480VAC |  | 1,0 kW | .D01 |  | RAL7035 |  |  | =CV10 |  | 17 | 001770_83_1 | 001770 | 83
-1E78 | T5 | 584459 | 1 | B |  | Führungsrolle | RITTAL | VX8618.420 | Klimagerät 1000W | +E215 | 1 | =CV10.D01/1.78 |  |  |  |  | .D01 |  |  |  |  | =CV10 |  | 17V | 001770_83_2 | 001770 | 83
-1Q28 | T5 | 433249 | 1 | Q | (S00) | Leistungsschalter | SIEMENS | 3RV2011-4AA10 |  | +E215 | 1 | =CV10.D01/1.28 |  |  | 11-16A |  | .D01 |  |  | Schraubanschluss |  | =CV10 |  | 17V | 001770_93_1 | 001770 | 93
-1Q28 | T5 | 433250 | 1 | Q | 1S+1Ö (S00,S0,S2) | Hilfsschalterblock | SIEMENS | 3RV2901-1E |  | +E215 | 1 | =CV10.D01/1.28 |  |  |  |  | .D01 |  |  | Schraubanschluss |  | =CV10 |  | 17V | 001770_93_1_1 |  | 93
-1Q28 | T5 | 351159 | 1 | Q | -> 32 A, B=45mm | Geräteadapter | RITTAL | SV9340.510 |  | +E215 | 1 | =CV10.D01/1.28 |  |  |  |  | .D01 |  |  |  |  | =CV10 |  | 17 | 001770_93_2 | 001770 | 93
-1Q28 | T5 | 521102 | 3 | Q |  | Leitung 6mm² BK | RITTAL | SV9340.870 |  | +E215 | 1 | =CV10.D01/1.28 |  |  |  |  | .D01 |  |  | Kabelset 6mm² |  | =CV10 |  | 17V | 001770_93_3 | 001770 | 93
-1S23 | T5 | 590522 | 1 | S | l=1m | Türpositionsschalter | RITTAL | SZ2500.460 | Türpositionsschalter | +E215 | 1 | =CV10.D01/1.23 |  |  |  |  | .D01 |  |  |  |  | =CV10 |  | 17V | 001770_57_1 | 001770 | 57
-1S25 | T5 | 590522 | 1 | S | l=1m | Türpositionsschalter | RITTAL | SZ2500.460 | Türpositionsschalter | +E215 | 1 | =CV10.D01/1.25 |  |  |  |  | .D01 |  |  |  |  | =CV10 |  | 17V | 001770_72_1 | 001770 | 72
-1S38 | T5 | 76577 | 1 | B |  | Türpositionsschalter | RITTAL | SZ4127.010 | Schranktür 1 | +E215 | 1 | =CV10.D01/1.38 |  |  |  |  | .D01 |  |  |  |  | =CV10 |  | 17V | 001770_107_1 | 001770 | 107
-1S39 | T5 | 76577 | 1 | B |  | Türpositionsschalter | RITTAL | SZ4127.010 | Schranktür 2 | +E215 | 1 | =CV10.D01/1.39 |  |  |  |  | .D01 |  |  |  |  | =CV10 |  | 17V | 001770_108_1 | 001770 | 108
-1X11 | T5 | 321720 | 1 | F | max.120 qmm | Adapter Sammelschiene | RITTAL | SV9342.250 |  | +E215 | 1 | =CV10.D01/1.11 |  |  | 250A |  | .D01 |  |  |  |  | =CV10 |  | 17V | 001770_59_1 | 001770 | 59
-1X45 | T5 | 608373 | 1 | X |  | Steckdose | LÜTZE | L680024 | Programmiergerät | +E215 | 1 | =CV10.D01/1.45 |  | 230 V AC | 10 A |  | .D01 |  |  |  |  | =CV10 |  | 17V | 001770_24_1 | 001770 | 24
-2G32 | T5 | 482775 | 1 | T | Sitop 20A | Stromversorgung | SIEMENS | 6EP3436-8SB00-0AY0 |  | +E215 | 2 | =CV10.D01/2.32 | 13 | 3x 400..50 | 1,2A |  | .D01 |  |  |  |  | =CV10 |  | 17 | 001772_35_1 | 001772 | 35
-2G35 | T5 | 482775 | 1 | T | Sitop 20A | Stromversorgung | SIEMENS | 6EP3436-8SB00-0AY0 |  | +E215 | 2 | =CV10.D01/2.35 | 13 | 3x 400..50 | 1,2A |  | .D01 |  |  |  |  | =CV10 |  | 17 | 001772_36_1 | 001772 | 36
-2G43 | T5 | 616197 | 1 | T | ORING/24DC/2X20/1X40 | Redundanz-Modul QUINT | PHOENIX | 2320186 | Redundanz Modul 1/2 | +E215 | 2 | =CV10.D01/2.43 |  | 24VDC | 2x20A |  | .D01 |  |  |  |  | =CV10 |  | 17V | 001772_37_1 | 001772 | 37
-2G46 | T5 | 623965 | 1 | F | EM12-T00-000-GND-40A | Einspeisemodul GND 40A | ETA | EM12-T00-000-GND-40A |  | +E215 | 2 | =CV10.D01/2.46 |  | GND | 40A |  | .D01 |  |  | max. 40A |  | =CV10 |  | 17V | 001772_24_1 | 001772 | 24
-2G47 | T5 | 623964 | 1 | F | PM12-T03-00-GND-20A | Potential-Verteiler 20A | ETA | PM12-T03-00-GND-20A |  | +E215 | 2 | =CV10.D01/2.47 |  | GND | 20A |  | .D01 |  |  | max. 10A pro Klemme |  | =CV10 |  | 17V | 001772_25_1 | 001772 | 25
-2G62 | T5 | 611578 | 1 | F | EM12-T01-001 DC24V-40A | Einspeisemodul 40A | ETA | EM12-T01-001-DC24V-40A |  | +E215 | 2 | =CV10.D01/2.63 |  | 24V DC | 40A |  | .D01 |  |  | Sammelstörung |  | =CV10 |  | 17V | 001772_13_1 | 001772 | 13
-2G63 | T5 | 611580 | 1 | F | REX12D-TE2-100-DC24V 1A-10A | Überstrom-Schutz 1..10A | ETA | REX12D-TE2-100-DC24V-1A-10A |  | +E215 | 2 | =CV10.D01/2.63 |  | 24V DC | 1..10A |  | .D01 |  |  | 2x1..10A |  | =CV10 |  | 17V | 001772_14_1 | 001772 | 14
-2G64 | T5 | 611580 | 1 | F | REX12D-TE2-100-DC24V 1A-10A | Überstrom-Schutz 1..10A | ETA | REX12D-TE2-100-DC24V-1A-10A |  | +E215 | 2 | =CV10.D01/2.64 |  | 24V DC | 1..10A |  | .D01 |  |  | 2x1..10A |  | =CV10 |  | 17V | 001772_16_1 | 001772 | 16
-2G65 | T5 | 611580 | 1 | F | REX12D-TE2-100-DC24V 1A-10A | Überstrom-Schutz 1..10A | ETA | REX12D-TE2-100-DC24V-1A-10A |  | +E215 | 2 | =CV10.D01/2.65 |  | 24V DC | 1..10A |  | .D01 |  |  | 2x1..10A |  | =CV10 |  | 17V | 001772_15_1 | 001772 | 15
-2G66 | T5 | 611580 | 1 | F | REX12D-TE2-100-DC24V 1A-10A | Überstrom-Schutz 1..10A | ETA | REX12D-TE2-100-DC24V-1A-10A |  | +E215 | 2 | =CV10.D01/2.66 |  | 24V DC | 1..10A |  | .D01 |  |  | 2x1..10A |  | =CV10 |  | 17V | 001772_39_1 | 001772 | 39
-2Q12 | T5 | 433242 | 1 | Q | (S00) | Leistungsschalter | SIEMENS | 3RV2011-1DA10 | Netzteil 1 (3A) | +E215 | 2 | =CV10.D01/2.12 |  |  | 2,2-3,2A |  | .D01 |  |  | Schraubanschluss |  | =CV10 |  | 17V | 001772_9_1 | 001772 | 9
-2Q12 | T5 | 433250 | 1 | Q | 1S+1Ö (S00,S0,S2) | Hilfsschalterblock | SIEMENS | 3RV2901-1E | Netzteil 1 (3A) | +E215 | 2 | =CV10.D01/2.12 |  |  |  |  | .D01 |  |  | Schraubanschluss |  | =CV10 |  | 17V | 001772_9_1_1 |  | 9
-2Q12 | T5 | 330732 | 1 | Q | -> 25 A (45mm Breite) | Geräteadapter | RITTAL | SV9340.310 | Netzteil 1 (3A) | +E215 | 2 | =CV10.D01/2.12 |  |  |  |  | .D01 |  |  |  |  | =CV10 |  | 17V | 001772_9_2 | 001772 | 9
-2Q15 | T5 | 433242 | 1 | Q | (S00) | Leistungsschalter | SIEMENS | 3RV2011-1DA10 | Netzteil 2 (3A) | +E215 | 2 | =CV10.D01/2.15 |  |  | 2,2-3,2A |  | .D01 |  |  | Schraubanschluss |  | =CV10 |  | 17V | 001772_10_1 | 001772 | 10
-2Q15 | T5 | 433250 | 1 | Q | 1S+1Ö (S00,S0,S2) | Hilfsschalterblock | SIEMENS | 3RV2901-1E | Netzteil 2 (3A) | +E215 | 2 | =CV10.D01/2.15 |  |  |  |  | .D01 |  |  | Schraubanschluss |  | =CV10 |  | 17V | 001772_10_1_1 |  | 10
-2Q15 | T5 | 330732 | 1 | Q | -> 25 A (45mm Breite) | Geräteadapter | RITTAL | SV9340.310 | Netzteil 2 (3A) | +E215 | 2 | =CV10.D01/2.15 |  |  |  |  | .D01 |  |  |  |  | =CV10 |  | 17V | 001772_10_2 | 001772 | 10
-8K39 | T5 | 570319 | 1 | K |  | PTC-Auslösegerät | SIEMENS | 3RN2010-1CA30 | PTC-Auslösegerät | +E215 | 8 | =CV10.D01/8.39 |  | 24V DC |  |  | .D01 |  |  |  |  | =CV10 |  | 17V | 000972_44_1 | 000972 | 44
-8Q22 | T5 | 458997 | 1 | Q | (S0) | Leistungsschalter | SIEMENS | 3RV2021-4BA10 | Pumpe füllen/entleeren (16A) | +E215 | 8 | =CV10.D01/8.22 |  |  | 14-20A |  | .D01 |  |  | Schraubanschluss |  | =CV10 |  | 17 | 000972_51_1 | 000972 | 51
-8Q22 | T5 | 433250 | 1 | Q | 1S+1Ö (S00,S0,S2) | Hilfsschalterblock | SIEMENS | 3RV2901-1E | Pumpe füllen/entleeren (16A) | +E215 | 8 | =CV10.D01/8.22 |  |  |  |  | .D01 |  |  | Schraubanschluss |  | =CV10 |  | 17V | 000972_51_1_1 |  | 51
-8Q22 | T5 | 330732 | 1 | Q | -> 25 A (45mm Breite) | Geräteadapter | RITTAL | SV9340.310 | Pumpe füllen/entleeren (16A) | +E215 | 8 | =CV10.D01/8.22 |  |  |  |  | .D01 |  |  |  |  | =CV10 |  | 17V | 000972_51_2 | 000972 | 51
-9Q23 | T5 | 433247 | 1 | Q | (S00) | Leistungsschalter | SIEMENS | 3RV2011-1JA10 | Rücklaufwassera1594 1 (8,5A) | +E215 | 9 | =CV10.D01/9.23 |  |  | 7-10A |  | .D01 |  |  | Schraubanschluss |  | =CV10 |  | 17V | 001774_44_1 | 001774 | 44
-9Q23 | T5 | 433250 | 1 | Q | 1S+1Ö (S00,S0,S2) | Hilfsschalterblock | SIEMENS | 3RV2901-1E | Rücklaufwassera1594 1 (8,5A) | +E215 | 9 | =CV10.D01/9.23 |  |  |  |  | .D01 |  |  | Schraubanschluss |  | =CV10 |  | 17V | 001774_44_1_1 |  | 44
-9Q23 | T5 | 330732 | 1 | Q | -> 25 A (45mm Breite) | Geräteadapter | RITTAL | SV9340.310 | Rücklaufwassera1594 1 (8,5A) | +E215 | 9 | =CV10.D01/9.23 |  |  |  |  | .D01 |  |  |  |  | =CV10 |  | 17V | 001774_44_2 | 001774 | 44
-9Q25 | T5 | 433247 | 1 | Q | (S00) | Leistungsschalter | SIEMENS | 3RV2011-1JA10 | Rücklaufwassera1594 2 (8,5A) | +E215 | 9 | =CV10.D01/9.25 |  |  | 7-10A |  | .D01 |  |  | Schraubanschluss |  | =CV10 |  | 17V | 001774_50_1 | 001774 | 50
-9Q25 | T5 | 433250 | 1 | Q | 1S+1Ö (S00,S0,S2) | Hilfsschalterblock | SIEMENS | 3RV2901-1E | Rücklaufwassera1594 2 (8,5A) | +E215 | 9 | =CV10.D01/9.25 |  |  |  |  | .D01 |  |  | Schraubanschluss |  | =CV10 |  | 17V | 001774_50_1_1 |  | 50
-9Q25 | T5 | 330732 | 1 | Q | -> 25 A (45mm Breite) | Geräteadapter | RITTAL | SV9340.310 | Rücklaufwassera1594 2 (8,5A) | +E215 | 9 | =CV10.D01/9.25 |  |  |  |  | .D01 |  |  |  |  | =CV10 |  | 17V | 001774_50_2 | 001774 | 50
-10Q22 | T5 | 433247 | 1 | Q | (S00) | Leistungsschalter | SIEMENS | 3RV2011-1JA10 | Rücklauffilter (10A) | +E215 | 10 | =CV10.D01/10.22 |  |  | 7-10A |  | .D01 |  |  | Schraubanschluss |  | =CV10 |  | 17V | 001352_19_1 | 001352 | 19
-10Q22 | T5 | 433250 | 1 | Q | 1S+1Ö (S00,S0,S2) | Hilfsschalterblock | SIEMENS | 3RV2901-1E | Rücklauffilter (10A) | +E215 | 10 | =CV10.D01/10.22 |  |  |  |  | .D01 |  |  | Schraubanschluss |  | =CV10 |  | 17V | 001352_19_1_1 |  | 19
-10Q22 | T5 | 330732 | 1 | Q | -> 25 A (45mm Breite) | Geräteadapter | RITTAL | SV9340.310 | Rücklauffilter (10A) | +E215 | 10 | =CV10.D01/10.22 |  |  |  |  | .D01 |  |  |  |  | =CV10 |  | 17V | 001352_19_2 | 001352 | 19
-3A52 | T5 | 560468 | 1 | A |  | Bedien Taster Gehäuse | SIEMENS | 3SU1801-0AA00-0AB1 | Beleuchtung Übergangszone | +P216 | 3 | =CV10.D01/3.52 |  |  |  |  | .D01 |  | GY | Kunststoff, 1 Befehlsstelle |  | =CV10 |  | 17V | 000928_40_1 | 000928 | 40
-3S55 | T5 | 566916 | 1 | S | 1S+1OE | Knebelschalter | SIEMENS | 3SU1150-2BF60-1MA0 | Beleuchtung Übergangszone | +P216 | 3 | =CV10.D01/3.63 |  |  |  |  | .D01 |  |  | rastend, beleuchtbar |  | =CV10 |  | 17V | 000928_39_1 | 000928 | 39
-3S55 | T5 | 75265 | 1 | A |  | Kunststoff Kabel Verschraubung M20 | HUMMEL |  | Beleuchtung Übergangszone | +P216 | 3 | =CV10.D01/3.63 |  |  |  |  | .D01 |  |  |  |  | =CV10 |  | 17V | 000928_39_2 | 000928 | 39
-5B72 | T5 | 886799 | 1 |  |  |  | WIKA | BNA-SA1 2500MM 4-20MA | Tank Wasserzentrale Wasserstand Ablaufdiagramm | +00.ZF25.M219 | 5 | =CV10.L01/5.72 |  |  |  |  | .L01 |  |  |  |  | =CV10 |  | 23E | 001264_1_1 | 001264 | 1
-5B74 |  | TMS | 1 | [5 empty] | Tank Wasserzentrale Wasserstand Troester DEUTSCH | +00.ZF25.M219 | 5 | =CV10.L01/5.74 |  |  |  |  | .L01 |  |  |  |  | =CV10 |  |  | 001264_79_1 | 001264 | 79
-5B75 |  | TMS | 1 | [5 empty] | Tank Wasserzentrale Wasserstand Troester DEUTSCH | +00.ZF25.M219 | 5 | =CV10.L01/5.75 |  |  |  |  | .L01 |  |  |  |  | =CV10 |  |  | 001264_86_1 | 001264 | 86
-7B66 |  |  | 1 | [5 empty] | Regelventil Endlage zu | +00.ZF25.M219 | 7 | =CV10.L01/7.66 |  |  |  |  | .L01 |  |  |  |  | =CV10 |  |  | 001263_18_1 | 001263 | 18
-7B68 | T5 | 621192 | 1 | B | 1.12.2.140.406 DN65 | Verschmutzungsschalter | BOLL&KIRCH | 1.12.2.140.406 DN65 | Hochdruck-Pumpe 1 Filter-Überwachung 0 | +00.ZF25.M219 | 7 | =CV10.L01/7.68 |  |  |  |  | .L01 |  |  | Filter mit Endschalter |  | =CV10 |  | 23E | 001263_69_1 | 001263 | 69
-7B69 | T5 | 621192 | 1 | B | 1.12.2.140.406 DN65 | Verschmutzungsschalter | BOLL&KIRCH | 1.12.2.140.406 DN65 | Hochdruck-Pumpe 2 Filter-Überwachung 0 | +00.ZF25.M219 | 7 | =CV10.L01/7.69 |  |  |  |  | .L01 |  |  | Filter mit Endschalter |  | =CV10 |  | 23E | 001263_80_1 | 001263 | 80
-7Y65 | T5 | 624060 | 1 |  |  | Regelventil | ARI |  | Regelventil Wasser-Eintritt 4-20mA | +00.ZF25.M219 | 7 | =CV10.L01/7.65 |  |  |  |  | .L01 |  |  |  |  | =CV10 |  | 23E | 001263_15_1 | 001263 | 15
-7Y65 | T5 | 624857 | 1 |  |  | Stellantrieb | ARI | 6DR5010-0NG00-0AA0 | Regelventil Wasser-Eintritt 4-20mA | +00.ZF25.M219 | 7 | =CV10.L01/7.65 |  |  |  |  | .L01 |  |  |  |  | =CV10 |  | 08 | 001263_15_2 | 001263 | 15
-7Y73 | T5 | 326132 | 1 |  | KHL510-32-ETE, DN25 PN40 | Kugelventil | AR | KHL510-32-ETE, DN25 PN40 | Kühlwasser Rücklauf Wassertank (Trockenlauf- | +00.ZF25.M219 | 7 | =CV10.L01/7.73 |  | 24V DC |  | 4,2W | .L01 |  |  |  |  | =CV10 |  | 23E | 001263_89_1 | 001263 | 89
-12Y68 | T5 | 623697 | 1 |  |  | Magnetventil | AR | KHL510-32-ETE, DN20 PN40 | Kühlwasser Rücklauf Wassertank | +00.ZF25.M219 | 12 | =CV10.L01/12.68 |  | 24V | 0,175A | 4,2W | .L01 |  |  |  |  | =CV10 |  | 23E | 000935_116_1 | 000935 | 116
-12Y63 | T5 | 623546 | 1 |  |  | Kugelventil | END | ZP311010 | Pumpe füllen Einlauf | +00.ZG25.M219 | 12 | =CV10.L01/12.63 |  |  |  |  | .L01 |  |  |  |  | =CV10 |  | 23E | 000935_10_1 | 000935 | 10
-12Y65 | T5 | 623546 | 1 |  |  | Kugelventil | END | ZP311010 | Pumpe füllen Auslauf | +00.ZG25.M219 | 12 | =CV10.L01/12.65 |  |  |  |  | .L01 |  |  |  |  | =CV10 |  | 23E | 000935_28_1 | 000935 | 28
-13Y63 | T5 | 623546 | 1 |  |  | Kugelventil | END | ZP311010 | Pumpe entleeren Einlauf | +00.ZG25.M219 | 13 | =CV10.L01/13.63 |  |  |  |  | .L01 |  |  |  |  | =CV10 |  | 23E | 001754_10_1 | 001754 | 10
-13Y65 | T5 | 623546 | 1 |  |  | Kugelventil | END | ZP311010 | Pumpe entleeren Auslauf | +00.ZG25.M219 | 13 | =CV10.L01/13.65 |  |  |  |  | .L01 |  |  |  |  | =CV10 |  | 23E | 001754_28_1 | 001754 | 28
-9Y78 | T5 | 591545 | 1 |  | KHF510-32-ETE, DN200,PN40 | Kugelventil | AR | KHF510-32-ETE, DN200,PN40 | Stickstoff Austritt Übergangszone | +06.ZF17.M215. | 9 | =CV10.L01/9.78 |  | 24V |  |  | .L01 |  |  | mit Endschalter |  | =CV10 |  | 23E | 001260_54_1 | 001260 | 54
-10Y63 | T5 | 623697 | 1 |  |  | Magnetventil | AR | KHL510-32-ETE, DN20 PN40 | Übergangszone Spaltprodukte Kondensatablaß vor \a | +06.ZF17.M215. | 10 | =CV10.L01/10.63 |  | 24V | 0,175A | 4,2W | .L01 |  |  |  |  | =CV10 |  | 23E | 001258_10_1 | 001258 | 10
-11Y62 | T5 | 421038 | 1 |  |  | Magnetventil | BÜRKERT | 134 590 | Übergangszone Doppel Rohr 1 Kühlwasser | +06.ZF17.M215. | 11 | =CV10.L01/11.62 |  | 24VDC |  |  | .L01 |  |  |  |  | =CV10 |  | 23E | 000740_47_1 | 000740 | 47
-11Y62 | T5 | 212384 | 1 | X |  | Stecker - Magnetventil | BÜRKERT | 008 376N | Übergangszone Doppel Rohr 1 Kühlwasser | +06.ZF17.M215. | 11 | =CV10.L01/11.62 |  |  |  |  | .L01 |  |  |  |  | =CV10 |  | 08 | 000740_47_2 | 000740 | 47
-11Y64 | T5 | 421038 | 1 |  |  | Magnetventil | BÜRKERT | 134 590 | Übergangszone Doppel Rohr 2 Kühlwasser | +06.ZF17.M215. | 11 | =CV10.L01/11.64 |  | 24VDC |  |  | .L01 |  |  |  |  | =CV10 |  | 23E | 000740_49_1 | 000740 | 49
-11Y64 | T5 | 212384 | 1 | X |  | Stecker - Magnetventil | BÜRKERT | 008 376N | Übergangszone Doppel Rohr 2 Kühlwasser | +06.ZF17.M215. | 11 | =CV10.L01/11.64 |  |  |  |  | .L01 |  |  |  |  | =CV10 |  | 08 | 000740_49_2 | 000740 | 49
-6Y62 |  |  | 1 | [5 empty] | Klappe GHK | +06.ZF44.M219 | 6 | =CV10.L01/6.62 |  |  |  |  | .L01 |  |  |  |  | =CV10 |  |  | 001599_101_1 | 001599 | 101
-6Y65 |  |  | 1 | [5 empty] | Klappe Wasser | +06.ZF44.M219 | 6 | =CV10.L01/6.65 |  |  |  |  | .L01 |  |  |  |  | =CV10 |  |  | 001599_102_1 | 001599 | 102
-4K52 | T5 | 433321 | 1 | Q | (S0), 3H,1S+1OE | Hauptschütz | SIEMENS | 3RT2025-1BB40 | Pumpe füllen/entleeren Hauptschütz | +E215 | 4 | =CV10.L01/4.52 |  | 24VDC |  | 7,5KW | .L01 |  |  |  |  | =CV10 |  | 17V | 001775_11_1 | 001775 | 11
-4K52 | T5 | 433326 | 1 | K | (S0) | Varistor | SIEMENS | 3RT2926-1BB00 | Pumpe füllen/entleeren Hauptschütz | +E215 | 4 | =CV10.L01/4.52 |  | 24 VDC |  |  | .L01 |  |  |  |  | =CV10 |  | 17V | 001775_11_2 | 001775 | 11
-4K53 | T5 | 433321 | 1 | Q | (S0), 3H,1S+1OE | Hauptschütz | SIEMENS | 3RT2025-1BB40 | Pumpe füllen/entleeren D- Schütz | +E215 | 4 | =CV10.L01/4.53 |  | 24VDC |  | 7,5KW | .L01 |  |  |  |  | =CV10 |  | 17V | 001775_9_1 | 001775 | 9
-4K53 | T5 | 501441 | 1 |  | 3RT2936-1BB00 | Varistor | SIEMENS | 3RT2936-1BB00 | Pumpe füllen/entleeren D- Schütz | +E215 | 4 | =CV10.L01/4.53 |  | 24..70VDC |  |  | .L01 |  |  | BG S2 |  | =CV10 |  | 17V | 001775_9_2 | 001775 | 9
-4K54 | T5 | 433321 | 1 | Q | (S0), 3H,1S+1OE | Hauptschütz | SIEMENS | 3RT2025-1BB40 | Pumpe füllen/entleeren Y- Schütz | +E215 | 4 | =CV10.L01/4.54 |  | 24VDC |  | 7,5KW | .L01 |  |  |  |  | =CV10 |  | 17V | 001775_10_1 | 001775 | 10
-4K54 | T5 | 501441 | 1 |  | 3RT2936-1BB00 | Varistor | SIEMENS | 3RT2936-1BB00 | Pumpe füllen/entleeren Y- Schütz | +E215 | 4 | =CV10.L01/4.54 |  | 24..70VDC |  |  | .L01 |  |  | BG S2 |  | =CV10 |  | 17V | 001775_10_2 | 001775 | 10
-8A42 | T5 | 623612 | 1 | U |  | Klemmenkasten | RITTAL | KX1509.000 500X300X120MM |  | +V215.1 | 8 | =CV10.L01/8.42 |  |  |  |  | .L01 |  | RAL 7035 |  |  | =CV10 |  | 17V | 001262_62_1 | 001262 | 62
-7A42 | T5 | 623634 | 1 | U |  | Bedienstation | RITTAL | KX1548.000 150X300X120MM |  | +V219 | 7 | =CV10.L01/7.42 |  |  |  |  | .L01 |  | RAL7035 |  |  | =CV10 |  | 17V | 001263_43_1 | 001263 | 43
-12A42 | T5 | 623634 | 1 | U |  | Bedienstation | RITTAL | KX1548.000 150X300X120MM |  | +V219.1 | 12 | =CV10.L01/12.42 |  |  |  |  | .L01 |  | RAL7035 |  |  | =CV10 |  | 17V | 000935_68_1 | 000935 | 68
-5A52 | T5 | 623634 | 1 | U |  | Bedienstation | RITTAL | KX1548.000 150X300X120MM |  | +V219.2 | 5 | =CV10.L01/5.52 |  |  |  |  | .L01 |  | RAL7035 |  |  | =CV10 |  | 17V | 001264_105_1 | 001264 | 105
-6A51 | T5 | 623634 | 1 | U |  | Bedienstation | RITTAL | KX1548.000 150X300X120MM |  | +V219.3 | 6 | =CV10.L01/6.51 |  |  |  |  | .L01 |  | RAL7035 |  |  | =CV10 |  | 17V | 001599_144_1 | 001599 | 144
-6A55 | T5 | 623634 | 1 | U |  | Bedienstation | RITTAL | KX1548.000 150X300X120MM |  | +V219.4 | 6 | =CV10.L01/6.55 |  |  |  |  | .L01 |  | RAL7035 |  |  | =CV10 |  | 17V | 001599_160_1 | 001599 | 160
-1D26 | T5 | 483740 | 1 | K | TP1200 - 12" Touch | Comfort Panel | SIEMENS | 6AV2124-0MC01-0AX0 | Bedienstation Pumpensteuerung | +E215 | 1 | =CV10.M01/1.26 |  | 24V | 0,85A. |  | .M01 |  |  |  |  | =CV10 |  | 17 | 001764_25_1 | 001764 | 25
-1D26 | T5 | 483831 | 1 | K | TP1200 TOUCH-FOLIE | Bedienstation-Folie | SIEMENS | 6AV2124-6MJ00-0AX0 | Bedienstation Pumpensteuerung | +E215 | 1 | =CV10.M01/1.26 |  |  |  |  | .M01 |  |  |  |  | =CV10 |  | 17 | 001764_25_1_1 |  | 25
-1D26 | T5 | 792734 | 1 | P | capa. or resist. | Bedienstation - Stift | SIEMENS | 6AV6881-0AV21-0AA0 | Bedienstation Pumpensteuerung | +E215 | 1 | =CV10.M01/1.26 |  |  |  |  | .M01 |  |  |  |  | =CV10 |  | 17 | 001764_25_1_2 |  | 25
-1D26 | T5 | 261363 | 1 | X | Simatic NET | RJ45-Stecker | SIEMENS | 6GK1901-1BB10-2AA0 | Bedienstation Pumpensteuerung | +E215 | 1 | =CV10.M01/1.26 |  |  |  |  | .M01 |  |  |  |  | =CV10 |  | 17V | 001764_25_2 | 001764 | 25
-1D33 | T5 | 586100 | 1 | K | XF204 | SWITCH | SIEMENS | 6GK5204-0BA00-2AF2 | Ethernet Switch Scalance XF204 | +E215 | 1 | =CV10.M01/1.33 |  | 24VDC |  |  | .M01 |  |  |  |  | =CV10 |  | 17 | 001764_5_1 | 001764 | 5
-1D33 | T5 | 231268 | 1 | W | l=1m | patch-Kabel | SIEMENS | 6XV1850-2GH10 | Ethernet Switch Scalance XF204 | +E215 | 1 | =CV10.M01/1.33 |  |  |  |  | .M01 |  |  |  |  | =CV10 |  | 17V | 001764_5_2 | 001764 | 5
-1D33 | T5 | 261363 | 4 | X | Simatic NET | RJ45-Stecker | SIEMENS | 6GK1901-1BB10-2AA0 | Ethernet Switch Scalance XF204 | +E215 | 1 | =CV10.M01/1.33 |  |  |  |  | .M01 |  |  |  |  | =CV10 |  | 17V | 001764_5_3 | 001764 | 5
-2D31 | T5 | 556271 | 1 | K | IM 155 2xRJ45 | Schnittstellen-Modul Bundle | SIEMENS | 6ES7155-6AA01-0BN0 |  | +E215 | 2 | =CV10.M01/2.31 |  |  |  |  | .M01 |  |  |  |  | =CV10 |  | 17 | 001766_1_1 | 001766 | 1
-2D31 | T5 | 261363 | 2 | X | Simatic NET | RJ45-Stecker | SIEMENS | 6GK1901-1BB10-2AA0 |  | +E215 | 2 | =CV10.M01/2.31 |  |  |  |  | .M01 |  |  |  |  | =CV10 |  | 17V | 001766_1_2 | 001766 | 1
-3D21 | T5 | 828469 | 1 | K | ET200SP 8 F-DI | Elektronik-Modul | SIEMENS | 6ES7136-6BA01-0CA0 |  | +E215 | 3 | =CV10.M01/3.21 |  | 24 V |  |  | .M01 |  |  |  |  | =CV10 |  | 17 | 001768_6_1 | 001768 | 6
-3D21 | T5 | 548804 | 1 | K | Base Unit Typ A0 Einspeisemodul | Klemmenblock-Modul | SIEMENS | 6ES7193-6BP00-0DA0 |  | +E215 | 3 | =CV10.M01/3.21 |  |  |  |  | .M01 |  |  |  |  | =CV10 |  | 17 | 001768_6_2 | 001768 | 6
-4D21 | T5 | 510679 | 1 | K | ET200SP 4 DQ SAFE | Elektronik-Modul | SIEMENS | 6ES7136-6DB00-0CA0 |  | +E215 | 4 | =CV10.M01/4.21 |  | 24VDC |  |  | .M01 |  |  |  |  | =CV10 |  | 17 | 001478_3_1 | 001478 | 3
-4D21 | T5 | 548803 | 1 | K | Base Unit Typ A0 | Klemmenblock-Modul | SIEMENS | 6ES7193-6BP00-0BA0 |  | +E215 | 4 | =CV10.M01/4.21 |  |  |  |  | .M01 |  |  |  |  | =CV10 |  | 17 | 001478_3_2 | 001478 | 3
-4D26 | T5 | 510679 | 1 | K | ET200SP 4 DQ SAFE | Elektronik-Modul | SIEMENS | 6ES7136-6DB00-0CA0 |  | +E215 | 4 | =CV10.M01/4.26 |  | 24VDC |  |  | .M01 |  |  |  |  | =CV10 |  | 17 | 001478_7_1 | 001478 | 7
-4D26 | T5 | 548803 | 1 | K | Base Unit Typ A0 | Klemmenblock-Modul | SIEMENS | 6ES7193-6BP00-0BA0 |  | +E215 | 4 | =CV10.M01/4.26 |  |  |  |  | .M01 |  |  |  |  | =CV10 |  | 17 | 001478_7_2 | 001478 | 7
-4K52 | T5 | 463422 | 1 | Q | 3H,2S 2OE(S00) | WS-Schütz | SIEMENS | 3RT2016-1BB44 | Kühlwasser-Pumpe Not-Halt | +E215 | 4 | =CV10.M01/4.52 |  | 24VDC | 22A/9A | 4kW | .M01 |  |  |  |  | =CV10 |  | 17 | 001478_4_1 | 001478 | 4
-4K52 | T5 | 433325 | 1 | K | (S00) | Varistor | SIEMENS | 3RT2916-1BB00 | Kühlwasser-Pumpe Not-Halt | +E215 | 4 | =CV10.M01/4.52 |  | 24 VDC |  |  | .M01 |  |  |  |  | =CV10 |  | 17V | 001478_4_2 | 001478 | 4
-4K53 | T5 | 463422 | 1 | Q | 3H,2S 2OE(S00) | WS-Schütz | SIEMENS | 3RT2016-1BB44 | Rücklaufwassera1594 1 | +E215 | 4 | =CV10.M01/4.53 |  | 24VDC | 22A/9A | 4kW | .M01 |  |  |  |  | =CV10 |  | 17 | 001478_17_1 | 001478 | 17
-4K53 | T5 | 433325 | 1 | K | (S00) | Varistor | SIEMENS | 3RT2916-1BB00 | Rücklaufwassera1594 1 | +E215 | 4 | =CV10.M01/4.53 |  | 24 VDC |  |  | .M01 |  |  |  |  | =CV10 |  | 17V | 001478_17_2 | 001478 | 17
-4K54 | T5 | 463422 | 1 | Q | 3H,2S 2OE(S00) | WS-Schütz | SIEMENS | 3RT2016-1BB44 | Rücklaufwassera1594 2 | +E215 | 4 | =CV10.M01/4.54 |  | 24VDC | 22A/9A | 4kW | .M01 |  |  |  |  | =CV10 |  | 17 | 001478_16_1 | 001478 | 16
-4K54 | T5 | 433325 | 1 | K | (S00) | Varistor | SIEMENS | 3RT2916-1BB00 | Rücklaufwassera1594 2 | +E215 | 4 | =CV10.M01/4.54 |  | 24 VDC |  |  | .M01 |  |  |  |  | =CV10 |  | 17V | 001478_16_2 | 001478 | 16
-4K55 | T5 | 463422 | 1 | Q | 3H,2S 2OE(S00) | WS-Schütz | SIEMENS | 3RT2016-1BB44 | Rücklauffilter | +E215 | 4 | =CV10.M01/4.55 |  | 24VDC | 22A/9A | 4kW | .M01 |  |  |  |  | =CV10 |  | 17 | 001478_10_1 | 001478 | 10
-4K55 | T5 | 433325 | 1 | K | (S00) | Varistor | SIEMENS | 3RT2916-1BB00 | Rücklauffilter | +E215 | 4 | =CV10.M01/4.55 |  | 24 VDC |  |  | .M01 |  |  |  |  | =CV10 |  | 17V | 001478_10_2 | 001478 | 10
-5D21 | T5 | 568102 | 1 | K | ET200SP 8DI 24VDC | Elektronik-Modul | SIEMENS | 6ES7131-6BF01-0BA0 |  | +E215 | 5 | =CV10.M01/5.21 |  |  |  |  | .M01 |  |  |  |  | =CV10 |  | 17 | 001175_5_1 | 001175 | 5
-5D21 | T5 | 548804 | 1 | K | Base Unit Typ A0 Einspeisemodul | Klemmenblock-Modul | SIEMENS | 6ES7193-6BP00-0DA0 |  | +E215 | 5 | =CV10.M01/5.21 |  |  |  |  | .M01 |  |  |  |  | =CV10 |  | 17 | 001175_5_2 | 001175 | 5
-6D21 | T5 | 568102 | 1 | K | ET200SP 8DI 24VDC | Elektronik-Modul | SIEMENS | 6ES7131-6BF01-0BA0 |  | +E215 | 6 | =CV10.M01/6.21 |  |  |  |  | .M01 |  |  |  |  | =CV10 |  | 17 | 001156_5_1 | 001156 | 5
-6D21 | T5 | 548803 | 1 | K | Base Unit Typ A0 | Klemmenblock-Modul | SIEMENS | 6ES7193-6BP00-0BA0 |  | +E215 | 6 | =CV10.M01/6.21 |  |  |  |  | .M01 |  |  |  |  | =CV10 |  | 17 | 001156_5_2 | 001156 | 5
-7D21 | T5 | 568102 | 1 | K | ET200SP 8DI 24VDC | Elektronik-Modul | SIEMENS | 6ES7131-6BF01-0BA0 |  | +E215 | 7 | =CV10.M01/7.21 |  |  |  |  | .M01 |  |  |  |  | =CV10 |  | 17 | 000914_5_1 | 000914 | 5
-7D21 | T5 | 548804 | 1 | K | Base Unit Typ A0 Einspeisemodul | Klemmenblock-Modul | SIEMENS | 6ES7193-6BP00-0DA0 |  | +E215 | 7 | =CV10.M01/7.21 |  |  |  |  | .M01 |  |  |  |  | =CV10 |  | 17 | 000914_5_2 | 000914 | 5
-8D21 | T5 | 568102 | 1 | K | ET200SP 8DI 24VDC | Elektronik-Modul | SIEMENS | 6ES7131-6BF01-0BA0 |  | +E215 | 8 | =CV10.M01/8.21 |  |  |  |  | .M01 |  |  |  |  | =CV10 |  | 17 | 001790_5_1 | 001790 | 5
-8D21 | T5 | 548803 | 1 | K | Base Unit Typ A0 | Klemmenblock-Modul | SIEMENS | 6ES7193-6BP00-0BA0 |  | +E215 | 8 | =CV10.M01/8.21 |  |  |  |  | .M01 |  |  |  |  | =CV10 |  | 17 | 001790_5_2 | 001790 | 5
-9D21 | T5 | 568102 | 1 | K | ET200SP 8DI 24VDC | Elektronik-Modul | SIEMENS | 6ES7131-6BF01-0BA0 |  | +E215 | 9 | =CV10.M01/9.21 |  |  |  |  | .M01 |  |  |  |  | =CV10 |  | 17 | 001186_3_1 | 001186 | 3
-9D21 | T5 | 548803 | 1 | K | Base Unit Typ A0 | Klemmenblock-Modul | SIEMENS | 6ES7193-6BP00-0BA0 |  | +E215 | 9 | =CV10.M01/9.21 |  |  |  |  | .M01 |  |  |  |  | =CV10 |  | 17 | 001186_3_2 | 001186 | 3
-10D21 | T5 | 568102 | 1 | K | ET200SP 8DI 24VDC | Elektronik-Modul | SIEMENS | 6ES7131-6BF01-0BA0 |  | +E215 | 10 | =CV10.M01/10.21 |  |  |  |  | .M01 |  |  |  |  | =CV10 |  | 17 | 001187_3_1 | 001187 | 3
-10D21 | T5 | 548803 | 1 | K | Base Unit Typ A0 | Klemmenblock-Modul | SIEMENS | 6ES7193-6BP00-0BA0 |  | +E215 | 10 | =CV10.M01/10.21 |  |  |  |  | .M01 |  |  |  |  | =CV10 |  | 17 | 001187_3_2 | 001187 | 3
-11D21 | T5 | 568102 | 1 | K | ET200SP 8DI 24VDC | Elektronik-Modul | SIEMENS | 6ES7131-6BF01-0BA0 |  | +E215 | 11 | =CV10.M01/11.21 |  |  |  |  | .M01 |  |  |  |  | =CV10 |  | 17 | 001185_3_1 | 001185 | 3
-11D21 | T5 | 548803 | 1 | K | Base Unit Typ A0 | Klemmenblock-Modul | SIEMENS | 6ES7193-6BP00-0BA0 |  | +E215 | 11 | =CV10.M01/11.21 |  |  |  |  | .M01 |  |  |  |  | =CV10 |  | 17 | 001185_3_2 | 001185 | 3
-12D21 | T5 | 568102 | 1 | K | ET200SP 8DI 24VDC | Elektronik-Modul | SIEMENS | 6ES7131-6BF01-0BA0 |  | +E215 | 12 | =CV10.M01/12.21 |  |  |  |  | .M01 |  |  |  |  | =CV10 |  | 17 | 001172_3_1 | 001172 | 3
-12D21 | T5 | 548803 | 1 | K | Base Unit Typ A0 | Klemmenblock-Modul | SIEMENS | 6ES7193-6BP00-0BA0 |  | +E215 | 12 | =CV10.M01/12.21 |  |  |  |  | .M01 |  |  |  |  | =CV10 |  | 17 | 001172_3_2 | 001172 | 3
-13D21 | T5 | 568102 | 1 | K | ET200SP 8DI 24VDC | Elektronik-Modul | SIEMENS | 6ES7131-6BF01-0BA0 |  | +E215 | 13 | =CV10.M01/13.21 |  |  |  |  | .M01 |  |  |  |  | =CV10 |  | 17 | 001165_3_1 | 001165 | 3
-13D21 | T5 | 548803 | 1 | K | Base Unit Typ A0 | Klemmenblock-Modul | SIEMENS | 6ES7193-6BP00-0BA0 |  | +E215 | 13 | =CV10.M01/13.21 |  |  |  |  | .M01 |  |  |  |  | =CV10 |  | 17 | 001165_3_2 | 001165 | 3
-14D21 | T5 | 568102 | 1 | K | ET200SP 8DI 24VDC | Elektronik-Modul | SIEMENS | 6ES7131-6BF01-0BA0 |  | +E215 | 14 | =CV10.M01/14.21 |  |  |  |  | .M01 |  |  |  |  | =CV10 |  | 17 | 001173_9_1 | 001173 | 9
-14D21 | T5 | 548803 | 1 | K | Base Unit Typ A0 | Klemmenblock-Modul | SIEMENS | 6ES7193-6BP00-0BA0 |  | +E215 | 14 | =CV10.M01/14.21 |  |  |  |  | .M01 |  |  |  |  | =CV10 |  | 17 | 001173_9_2 | 001173 | 9
-17D21 | T5 | 569863 | 1 | K | ET200SP 8DO 0,5A | Elektronik-Modul | SIEMENS | 6ES7132-6BF01-0BA0 |  | +E215 | 17 | =CV10.M01/17.21 |  |  |  |  | .M01 |  |  |  |  | =CV10 |  | 17 | 001155_14_1 | 001155 | 14
-17D21 | T5 | 548804 | 1 | K | Base Unit Typ A0 Einspeisemodul | Klemmenblock-Modul | SIEMENS | 6ES7193-6BP00-0DA0 |  | +E215 | 17 | =CV10.M01/17.21 |  |  |  |  | .M01 |  |  |  |  | =CV10 |  | 17 | 001155_14_2 | 001155 | 14
-18D21 | T5 | 569863 | 1 | K | ET200SP 8DO 0,5A | Elektronik-Modul | SIEMENS | 6ES7132-6BF01-0BA0 |  | +E215 | 18 | =CV10.M01/18.21 |  |  |  |  | .M01 |  |  |  |  | =CV10 |  | 17 | 000990_12_1 | 000990 | 12
-18D21 | T5 | 548803 | 1 | K | Base Unit Typ A0 | Klemmenblock-Modul | SIEMENS | 6ES7193-6BP00-0BA0 |  | +E215 | 18 | =CV10.M01/18.21 |  |  |  |  | .M01 |  |  |  |  | =CV10 |  | 17 | 000990_12_2 | 000990 | 12
-18K62 | T5 | 545927 | 1 | K | 1W | Relais | SIEMENS | 3RQ3018-1AB00 | CV-Rohr Zugbock links Ersatz für | +E215 | 18 | =CV10.M01/18.62 |  | AC/DC 24V |  |  | .M01 |  |  |  |  | =CV10 |  | 17 | 000990_15_1 | 000990 | 15
-18K63 | T5 | 545927 | 1 | K | 1W | Relais | SIEMENS | 3RQ3018-1AB00 | CV-Rohr Zugbock links LM \a | +E215 | 18 | =CV10.M01/18.63 |  | AC/DC 24V |  |  | .M01 |  |  |  |  | =CV10 |  | 17 | 000990_16_1 | 000990 | 16
-18K64 | T5 | 545927 | 1 | K | 1W | Relais | SIEMENS | 3RQ3018-1AB00 | CV-Rohr Zugbock rechts Ersatz für | +E215 | 18 | =CV10.M01/18.64 |  | AC/DC 24V |  |  | .M01 |  |  |  |  | =CV10 |  | 17 | 000990_17_1 | 000990 | 17
-18K65 | T5 | 545927 | 1 | K | 1W | Relais | SIEMENS | 3RQ3018-1AB00 | CV-Rohr Zugbock rechts LM \a | +E215 | 18 | =CV10.M01/18.65 |  | AC/DC 24V |  |  | .M01 |  |  |  |  | =CV10 |  | 17 | 000990_18_1 | 000990 | 18
-19D21 | T5 | 569863 | 1 | K | ET200SP 8DO 0,5A | Elektronik-Modul | SIEMENS | 6ES7132-6BF01-0BA0 |  | +E215 | 19 | =CV10.M01/19.21 |  |  |  |  | .M01 |  |  |  |  | =CV10 |  | 17 | 000746_9_1 | 000746 | 9
-19D21 | T5 | 548803 | 1 | K | Base Unit Typ A0 | Klemmenblock-Modul | SIEMENS | 6ES7193-6BP00-0BA0 |  | +E215 | 19 | =CV10.M01/19.21 |  |  |  |  | .M01 |  |  |  |  | =CV10 |  | 17 | 000746_9_2 | 000746 | 9
-19K62 | T5 | 545927 | 1 | K | 1W | Relais | SIEMENS | 3RQ3018-1AB00 | Pumpe füllen/entleeren Hauptschütz | +E215 | 19 | =CV10.M01/19.62 |  | AC/DC 24V |  |  | .M01 |  |  |  |  | =CV10 |  | 17 | 000746_5_1 | 000746 | 5
-19K63 | T5 | 545927 | 1 | K | 1W | Relais | SIEMENS | 3RQ3018-1AB00 | Pumpe füllen/entleeren D- Schütz | +E215 | 19 | =CV10.M01/19.63 |  | AC/DC 24V |  |  | .M01 |  |  |  |  | =CV10 |  | 17 | 000746_6_1 | 000746 | 6
-19K64 | T5 | 545927 | 1 | K | 1W | Relais | SIEMENS | 3RQ3018-1AB00 | Pumpe füllen/entleeren Y- Schütz | +E215 | 19 | =CV10.M01/19.64 |  | AC/DC 24V |  |  | .M01 |  |  |  |  | =CV10 |  | 17 | 000746_1_1 | 000746 | 1
-19K65 | T5 | 545927 | 1 | K | 1W | Relais | SIEMENS | 3RQ3018-1AB00 | Rücklauffilter Freigabe | +E215 | 19 | =CV10.M01/19.65 |  | AC/DC 24V |  |  | .M01 |  |  |  |  | =CV10 |  | 17 | 000746_2_1 | 000746 | 2
-19K66 | T5 | 545927 | 1 | K | 1W | Relais | SIEMENS | 3RQ3018-1AB00 | Klappe GHK EIN | +E215 | 19 | =CV10.M01/19.66 |  | AC/DC 24V |  |  | .M01 |  |  |  |  | =CV10 |  | 17 | 000746_7_1 | 000746 | 7
-19K67 | T5 | 545927 | 1 | K | 1W | Relais | SIEMENS | 3RQ3018-1AB00 | Klappe Wasser EIN | +E215 | 19 | =CV10.M01/19.67 |  | AC/DC 24V |  |  | .M01 |  |  |  |  | =CV10 |  | 17 | 000746_8_1 | 000746 | 8
-19K68 | T5 | 545927 | 1 | K | 1W | Relais | SIEMENS | 3RQ3018-1AB00 | Reserve | +E215 | 19 | =CV10.M01/19.68 |  | AC/DC 24V |  |  | .M01 |  |  |  |  | =CV10 |  | 17 | 000746_10_1 | 000746 | 10
-19K69 | T5 | 545927 | 1 | K | 1W | Relais | SIEMENS | 3RQ3018-1AB00 | Reserve | +E215 | 19 | =CV10.M01/19.69 |  | AC/DC 24V |  |  | .M01 |  |  |  |  | =CV10 |  | 17 | 000746_11_1 | 000746 | 11
-20D21 | T5 | 569863 | 1 | K | ET200SP 8DO 0,5A | Elektronik-Modul | SIEMENS | 6ES7132-6BF01-0BA0 |  | +E215 | 20 | =CV10.M01/20.21 |  |  |  |  | .M01 |  |  |  |  | =CV10 |  | 17 | 000915_6_1 | 000915 | 6
-20D21 | T5 | 548803 | 1 | K | Base Unit Typ A0 | Klemmenblock-Modul | SIEMENS | 6ES7193-6BP00-0BA0 |  | +E215 | 20 | =CV10.M01/20.21 |  |  |  |  | .M01 |  |  |  |  | =CV10 |  | 17 | 000915_6_2 | 000915 | 6
-20K62 | T5 | 545927 | 1 | K | 1W | Relais | SIEMENS | 3RQ3018-1AB00 | Kühlwasser Rücklauf Wassertank (Trockenlauf- | +E215 | 20 | =CV10.M01/20.62 |  | AC/DC 24V |  |  | .M01 |  |  |  |  | =CV10 |  | 17 | 000915_10_1 | 000915 | 10
-20K63 | T5 | 545927 | 1 | K | 1W | Relais | SIEMENS | 3RQ3018-1AB00 | Reserve | +E215 | 20 | =CV10.M01/20.63 |  | AC/DC 24V |  |  | .M01 |  |  |  |  | =CV10 |  | 17 | 000915_11_1 | 000915 | 11
-20K64 | T5 | 545927 | 1 | K | 1W | Relais | SIEMENS | 3RQ3018-1AB00 | Reserve | +E215 | 20 | =CV10.M01/20.64 |  | AC/DC 24V |  |  | .M01 |  |  |  |  | =CV10 |  | 17 | 000915_9_1 | 000915 | 9
-20K65 | T5 | 545927 | 1 | K | 1W | Relais | SIEMENS | 3RQ3018-1AB00 | Stickstoff Eintritt Übergangszone | +E215 | 20 | =CV10.M01/20.65 |  | AC/DC 24V |  |  | .M01 |  |  |  |  | =CV10 |  | 17 | 000915_4_1 | 000915 | 4
-20K66 | T5 | 545927 | 1 | K | 1W | Relais | SIEMENS | 3RQ3018-1AB00 | Reserve | +E215 | 20 | =CV10.M01/20.66 |  | AC/DC 24V |  |  | .M01 |  |  |  |  | =CV10 |  | 17 | 000915_2_1 | 000915 | 2
-20K67 | T5 | 545927 | 1 | K | 1W | Relais | SIEMENS | 3RQ3018-1AB00 | Kühlwasser Rücklauf Wassertank | +E215 | 20 | =CV10.M01/20.67 |  | AC/DC 24V |  |  | .M01 |  |  |  |  | =CV10 |  | 17 | 000915_3_1 | 000915 | 3
-20K68 | T5 | 545927 | 1 | K | 1W | Relais | SIEMENS | 3RQ3018-1AB00 | Übergangszone Kondensatablaß vor Leiternachheizung | +E215 | 20 | =CV10.M01/20.68 |  | AC/DC 24V |  |  | .M01 |  |  |  |  | =CV10 |  | 17 | 000915_7_1 | 000915 | 7
-20K69 | T5 | 545927 | 1 | K | 1W | Relais | SIEMENS | 3RQ3018-1AB00 | Reserve | +E215 | 20 | =CV10.M01/20.69 |  | AC/DC 24V |  |  | .M01 |  |  |  |  | =CV10 |  | 17 | 000915_8_1 | 000915 | 8
-21D21 | T5 | 569863 | 1 | K | ET200SP 8DO 0,5A | Elektronik-Modul | SIEMENS | 6ES7132-6BF01-0BA0 |  | +E215 | 21 | =CV10.M01/21.21 |  |  |  |  | .M01 |  |  |  |  | =CV10 |  | 17 | 002144_6_1 | 002144 | 6
-21D21 | T5 | 548803 | 1 | K | Base Unit Typ A0 | Klemmenblock-Modul | SIEMENS | 6ES7193-6BP00-0BA0 |  | +E215 | 21 | =CV10.M01/21.21 |  |  |  |  | .M01 |  |  |  |  | =CV10 |  | 17 | 002144_6_2 | 002144 | 6
-21K62 | T5 | 545927 | 1 | K | 1W | Relais | SIEMENS | 3RQ3018-1AB00 | Übergangszone Doppel Rohr 1 Kühlwasser | +E215 | 21 | =CV10.M01/21.62 |  | AC/DC 24V |  |  | .M01 |  |  |  |  | =CV10 |  | 17 | 002144_10_1 | 002144 | 10
-21K63 | T5 | 545927 | 1 | K | 1W | Relais | SIEMENS | 3RQ3018-1AB00 | Übergangszone Doppel Rohr 2 Kühlwasser | +E215 | 21 | =CV10.M01/21.63 |  | AC/DC 24V |  |  | .M01 |  |  |  |  | =CV10 |  | 17 | 002144_11_1 | 002144 | 11
-21K64 | T5 | 545927 | 1 | K | 1W | Relais | SIEMENS | 3RQ3018-1AB00 | Reserve | +E215 | 21 | =CV10.M01/21.64 |  | AC/DC 24V |  |  | .M01 |  |  |  |  | =CV10 |  | 17 | 002144_9_1 | 002144 | 9
-21K65 | T5 | 545927 | 1 | K | 1W | Relais | SIEMENS | 3RQ3018-1AB00 | Reserve | +E215 | 21 | =CV10.M01/21.65 |  | AC/DC 24V |  |  | .M01 |  |  |  |  | =CV10 |  | 17 | 002144_4_1 | 002144 | 4
-21K66 | T5 | 545927 | 1 | K | 1W | Relais | SIEMENS | 3RQ3018-1AB00 | Reserve | +E215 | 21 | =CV10.M01/21.66 |  | AC/DC 24V |  |  | .M01 |  |  |  |  | =CV10 |  | 17 | 002144_2_1 | 002144 | 2
-21K67 | T5 | 545927 | 1 | K | 1W | Relais | SIEMENS | 3RQ3018-1AB00 | Reserve | +E215 | 21 | =CV10.M01/21.67 |  | AC/DC 24V |  |  | .M01 |  |  |  |  | =CV10 |  | 17 | 002144_3_1 | 002144 | 3
-21K68 | T5 | 545927 | 1 | K | 1W | Relais | SIEMENS | 3RQ3018-1AB00 | Reserve | +E215 | 21 | =CV10.M01/21.68 |  | AC/DC 24V |  |  | .M01 |  |  |  |  | =CV10 |  | 17 | 002144_7_1 | 002144 | 7
-21K69 | T5 | 545927 | 1 | K | 1W | Relais | SIEMENS | 3RQ3018-1AB00 | Reserve | +E215 | 21 | =CV10.M01/21.69 |  | AC/DC 24V |  |  | .M01 |  |  |  |  | =CV10 |  | 17 | 002144_8_1 | 002144 | 8
-25D21 | T5 | 582398 | 1 | K | ET200SP 4AI 2/4-wire | Elektronik Modul | SIEMENS | 6ES7134-6GD01-0BA1 |  | +E215 | 25 | =CV10.M01/25.21 |  |  |  |  | .M01 |  |  |  |  | =CV10 |  | 17 | 000899_14_1 | 000899 | 14
-25D21 | T5 | 548804 | 1 | K | Base Unit Typ A0 Einspeisemodul | Klemmenblock-Modul | SIEMENS | 6ES7193-6BP00-0DA0 |  | +E215 | 25 | =CV10.M01/25.21 |  |  |  |  | .M01 |  |  |  |  | =CV10 |  | 17 | 000899_14_2 | 000899 | 14
-25D26 | T5 | 582398 | 1 | K | ET200SP 4AI 2/4-wire | Elektronik Modul | SIEMENS | 6ES7134-6GD01-0BA1 |  | +E215 | 25 | =CV10.M01/25.26 |  |  |  |  | .M01 |  |  |  |  | =CV10 |  | 17 | 000899_115_1 | 000899 | 115
-25D26 | T5 | 548803 | 1 | K | Base Unit Typ A0 | Klemmenblock-Modul | SIEMENS | 6ES7193-6BP00-0BA0 |  | +E215 | 25 | =CV10.M01/25.26 |  |  |  |  | .M01 |  |  |  |  | =CV10 |  | 17 | 000899_115_2 | 000899 | 115
-26D21 | T5 | 582398 | 1 | K | ET200SP 4AI 2/4-wire | Elektronik Modul | SIEMENS | 6ES7134-6GD01-0BA1 |  | +E215 | 26 | =CV10.M01/26.21 |  |  |  |  | .M01 |  |  |  |  | =CV10 |  | 17 | 001249_117_1 | 001249 | 117
-26D21 | T5 | 548803 | 1 | K | Base Unit Typ A0 | Klemmenblock-Modul | SIEMENS | 6ES7193-6BP00-0BA0 |  | +E215 | 26 | =CV10.M01/26.21 |  |  |  |  | .M01 |  |  |  |  | =CV10 |  | 17 | 001249_117_2 | 001249 | 117
-26D26 | T5 | 582398 | 1 | K | ET200SP 4AI 2/4-wire | Elektronik Modul | SIEMENS | 6ES7134-6GD01-0BA1 |  | +E215 | 26 | =CV10.M01/26.26 |  |  |  |  | .M01 |  |  |  |  | =CV10 |  | 17 | 001249_150_1 | 001249 | 150
-26D26 | T5 | 548803 | 1 | K | Base Unit Typ A0 | Klemmenblock-Modul | SIEMENS | 6ES7193-6BP00-0BA0 |  | +E215 | 26 | =CV10.M01/26.26 |  |  |  |  | .M01 |  |  |  |  | =CV10 |  | 17 | 001249_150_2 | 001249 | 150
-27D21 | T5 | 513624 | 1 | K | ET200SP 4AI RTD TC | Elektronik Modul | SIEMENS | 6ES7134-6JD00-0CA1 |  | +E215 | 27 | =CV10.M01/27.21 |  |  |  |  | .M01 |  |  |  |  | =CV10 |  | 17 | 001809_44_1 | 001809 | 44
-27D21 | T5 | 548803 | 1 | K | Base Unit Typ A0 | Klemmenblock-Modul | SIEMENS | 6ES7193-6BP00-0BA0 |  | +E215 | 27 | =CV10.M01/27.21 |  |  |  |  | .M01 |  |  |  |  | =CV10 |  | 17 | 001809_44_2 | 001809 | 44
-27D26 | T5 | 513624 | 1 | K | ET200SP 4AI RTD TC | Elektronik Modul | SIEMENS | 6ES7134-6JD00-0CA1 |  | +E215 | 27 | =CV10.M01/27.26 |  |  |  |  | .M01 |  |  |  |  | =CV10 |  | 17 | 001809_69_1 | 001809 | 69
-27D26 | T5 | 548803 | 1 | K | Base Unit Typ A0 | Klemmenblock-Modul | SIEMENS | 6ES7193-6BP00-0BA0 |  | +E215 | 27 | =CV10.M01/27.26 |  |  |  |  | .M01 |  |  |  |  | =CV10 |  | 17 | 001809_69_2 | 001809 | 69
-30D21 | T5 | 511302 | 1 | K | ET200SP 4AO U/I | Elektronik-Modul | SIEMENS | 6ES7135-6HD00-0BA1 |  | +E215 | 30 | =CV10.M01/30.21 |  |  |  |  | .M01 |  |  |  |  | =CV10 |  | 17 | 002091_17_1 | 002091 | 17
-30D21 | T5 | 548803 | 1 | K | Base Unit Typ A0 | Klemmenblock-Modul | SIEMENS | 6ES7193-6BP00-0BA0 |  | +E215 | 30 | =CV10.M01/30.21 |  |  |  |  | .M01 |  |  |  |  | =CV10 |  | 17 | 002091_17_2 | 002091 | 17
-2M72 | T5 | 621666 | 1 |  |  | Pumpe | KSB | MCPK125-080-200 CC L MA 0 | Umwälzpumpe 1 | +00.ZG25.M219 | 2 | =CV10.N01/2.72 |  | 400 V | 56,5 A | 30 kW | .N01 | 2969 1/min |  |  |  | =CV10 |  | 23E | 001656_38_1 | 001656 | 38
-3M72 | T5 | 621666 | 1 |  |  | Pumpe | KSB | MCPK125-080-200 CC L MA 0 | Umwälzpumpe 2 | +00.ZG25.M219 | 3 | =CV10.N01/3.72 |  | 400 V | 56,5 A | 30 kW | .N01 | 2969 1/min |  |  |  | =CV10 |  | 23E | 000343_15_1 | 000343 | 15
-4M72 | T5 | 621707 | 1 |  |  | Pumpe | EDUR | CV20/15 / 18,5KW | Kühlwasser-Hochdruck Pumpe 1 | +00.ZG25.M219 | 4 | =CV10.N01/4.72 |  | 400 V | 35 A | 18,5 kW | .N01 | 2900 1/min |  |  |  | =CV10 |  | 23E | 001307_38_1 | 001307 | 38
-5M72 | T5 | 621707 | 1 |  |  | Pumpe | EDUR | CV20/15 / 18,5KW | Kühlwasser-Hochdruck Pumpe 2 | +00.ZG25.M219 | 5 | =CV10.N01/5.72 |  | 400 V | 35 A | 18,5 kW | .N01 | 2900 1/min |  |  |  | =CV10 |  | 23E | 000917_38_1 | 000917 | 38
-2F12 | T5 | 306109 | 3 | F | gl 00 | NH-Sicherung | SIEMENS | 3NA3830 |  | +E215 | 2 | =CV10.N01/2.12 |  |  | 100A |  | .N01 |  |  |  |  | =CV10 |  | 17V | 001656_14_1 | 001656 | 14
-2F12 | T5 | 301064 | 1 | F | NH 00 | Sicherungslasttrenner | RITTAL | SV9343.010 |  | +E215 | 2 | =CV10.N01/2.12 |  |  | 160A |  | .N01 |  |  | 5/10mm Schiene |  | =CV10 |  | 17 | 001656_14_2 | 001656 | 14
-2U32 | T5 | 501855 | 1 | T | PM240-2, 30kW | Leistungsmodul | SIEMENS | 6SL3210-1PE26-0AL0 |  | +E215 | 2 | =CV10.N01/2.32 |  | 380-480V | 60A | 30kW | .N01 |  |  | SINAMICS G120, ab FW 4.7, FSD |  | =CV10 |  | 17 | 001656_15_1 | 001656 | 15
-2U32 | T5 | 446056 | 1 | T | SINAMICS G120-CU250S-2 PN | Frequenzumrichter-Steuereinheit | SIEMENS | 6SL3246-0BA22-1FA0 |  | +E215 | 2 | =CV10.N01/2.32 |  |  |  |  | .N01 |  |  | ProfiNet |  | =CV10 |  | 17 | 001656_15_2 | 001656 | 15
-2U32 | T5 | 442608 | 1 |  | G120-BOP2 | Bediengerät BOP2 | SIEMENS | 6SL3255-0AA00-4CA1 |  | +E215 | 2 | =CV10.N01/2.32 |  |  |  |  | .N01 |  |  |  |  | =CV10 |  | 17 | 001656_15_3 | 001656 | 15
-2U32 | T5 | 454159 | 1 | K | CU250-2 | Schirmauflageelement | SIEMENS | 6SL3264-1EA00-0LA0 |  | +E215 | 2 | =CV10.N01/2.32 |  |  |  |  | .N01 |  |  |  |  | =CV10 |  | 17 | 001656_15_4 | 001656 | 15
-2U32 | T5 | 481337 | 1 | X | SK35-D | Schirmanschlußklemme | PHOENIX | 3026890 |  | +E215 | 2 | =CV10.N01/2.32 |  |  |  |  | .N01 |  |  |  |  | =CV10 |  | 17V | 001656_15_5 | 001656 | 15
-2U32 | T5 | 416480 | 2 | X |  | Kabelbinder/cable ties | REICHELT | KAB-STAHL152 |  | +E215 | 2 | =CV10.N01/2.32 |  |  |  |  | .N01 |  |  |  |  | =CV10 |  | 17 | 001656_15_6 | 001656 | 15
-2U32 | T5 | 448571 | 1 | T |  | CompactFlash Card | SIEMENS | 6SL3054-4AG00-2AA0 |  | +E215 | 2 | =CV10.N01/2.32 |  |  |  |  | .N01 |  |  |  |  | =CV10 |  | 17 | 001656_15_7 | 001656 | 15
-2U32 | T5 | 261363 | 2 | X | Simatic NET | RJ45-Stecker | SIEMENS | 6GK1901-1BB10-2AA0 |  | +E215 | 2 | =CV10.N01/2.32 |  |  |  |  | .N01 |  |  |  |  | =CV10 |  | 17V | 001656_15_8 | 001656 | 15
-2W38 | T5 | 255285 | 1 | W | l=2m | patch-Kabel | SIEMENS | 6XV1850-2GH20 |  | +E215 | 2 | =CV10.N01/2.38 |  |  |  |  | .N01 |  |  |  |  | =CV10 |  | 17 | 001656_81_1 | 001656 | 81
-3F12 | T5 | 306109 | 3 | F | gl 00 | NH-Sicherung | SIEMENS | 3NA3830 |  | +E215 | 3 | =CV10.N01/3.12 |  |  | 100A |  | .N01 |  |  |  |  | =CV10 |  | 17V | 000343_4_1 | 000343 | 4
-3F12 | T5 | 301064 | 1 | F | NH 00 | Sicherungslasttrenner | RITTAL | SV9343.010 |  | +E215 | 3 | =CV10.N01/3.12 |  |  | 160A |  | .N01 |  |  | 5/10mm Schiene |  | =CV10 |  | 17 | 000343_4_2 | 000343 | 4
-3U32 | T5 | 501855 | 1 | T | PM240-2, 30kW | Leistungsmodul | SIEMENS | 6SL3210-1PE26-0AL0 |  | +E215 | 3 | =CV10.N01/3.32 |  | 380-480V | 60A | 30kW | .N01 |  |  | SINAMICS G120, ab FW 4.7, FSD |  | =CV10 |  | 17 | 000343_5_1 | 000343 | 5
-3U32 | T5 | 446056 | 1 | T | SINAMICS G120-CU250S-2 PN | Frequenzumrichter-Steuereinheit | SIEMENS | 6SL3246-0BA22-1FA0 |  | +E215 | 3 | =CV10.N01/3.32 |  |  |  |  | .N01 |  |  | ProfiNet |  | =CV10 |  | 17 | 000343_5_2 | 000343 | 5
-3U32 | T5 | 442608 | 1 |  | G120-BOP2 | Bediengerät BOP2 | SIEMENS | 6SL3255-0AA00-4CA1 |  | +E215 | 3 | =CV10.N01/3.32 |  |  |  |  | .N01 |  |  |  |  | =CV10 |  | 17 | 000343_5_3 | 000343 | 5
-3U32 | T5 | 454159 | 1 | K | CU250-2 | Schirmauflageelement | SIEMENS | 6SL3264-1EA00-0LA0 |  | +E215 | 3 | =CV10.N01/3.32 |  |  |  |  | .N01 |  |  |  |  | =CV10 |  | 17 | 000343_5_4 | 000343 | 5
-3U32 | T5 | 481337 | 1 | X | SK35-D | Schirmanschlußklemme | PHOENIX | 3026890 |  | +E215 | 3 | =CV10.N01/3.32 |  |  |  |  | .N01 |  |  |  |  | =CV10 |  | 17V | 000343_5_5 | 000343 | 5
-3U32 | T5 | 416480 | 2 | X |  | Kabelbinder/cable ties | REICHELT | KAB-STAHL152 |  | +E215 | 3 | =CV10.N01/3.32 |  |  |  |  | .N01 |  |  |  |  | =CV10 |  | 17 | 000343_5_6 | 000343 | 5
-3U32 | T5 | 448571 | 1 | T |  | CompactFlash Card | SIEMENS | 6SL3054-4AG00-2AA0 |  | +E215 | 3 | =CV10.N01/3.32 |  |  |  |  | .N01 |  |  |  |  | =CV10 |  | 17 | 000343_5_7 | 000343 | 5
-3U32 | T5 | 261363 | 2 | X | Simatic NET | RJ45-Stecker | SIEMENS | 6GK1901-1BB10-2AA0 |  | +E215 | 3 | =CV10.N01/3.32 |  |  |  |  | .N01 |  |  |  |  | =CV10 |  | 17V | 000343_5_8 | 000343 | 5
-3W38 | T5 | 255285 | 1 | W | l=2m | patch-Kabel | SIEMENS | 6XV1850-2GH20 |  | +E215 | 3 | =CV10.N01/3.38 |  |  |  |  | .N01 |  |  |  |  | =CV10 |  | 17 | 000343_35_1 | 000343 | 35
-4F12 | T5 | 75012 | 3 | F | gl 00 | NH-Sicherung | SIEMENS | 3NA3822 |  | +E215 | 4 | =CV10.N01/4.12 |  |  | 63 A |  | .N01 |  |  |  |  | =CV10 |  | 17V | 001307_14_1 | 001307 | 14
-4F12 | T5 | 301064 | 1 | F | NH 00 | Sicherungslasttrenner | RITTAL | SV9343.010 |  | +E215 | 4 | =CV10.N01/4.12 |  |  | 160A |  | .N01 |  |  | 5/10mm Schiene |  | =CV10 |  | 17 | 001307_14_2 | 001307 | 14
-4U32 | T5 | 501853 | 1 | T | PM240-2, 18,5kW | Leistungsmodul | SIEMENS | 6SL3210-1PE23-8AL0 |  | +E215 | 4 | =CV10.N01/4.32 |  | 380-480V | 38A | 18,5kW | .N01 |  |  | SINAMICS G120, ab FW 4.7, FSD |  | =CV10 |  | 17 | 001307_15_1 | 001307 | 15
-4U32 | T5 | 446056 | 1 | T | SINAMICS G120-CU250S-2 PN | Frequenzumrichter-Steuereinheit | SIEMENS | 6SL3246-0BA22-1FA0 |  | +E215 | 4 | =CV10.N01/4.32 |  |  |  |  | .N01 |  |  | ProfiNet |  | =CV10 |  | 17 | 001307_15_2 | 001307 | 15
-4U32 | T5 | 442608 | 1 |  | G120-BOP2 | Bediengerät BOP2 | SIEMENS | 6SL3255-0AA00-4CA1 |  | +E215 | 4 | =CV10.N01/4.32 |  |  |  |  | .N01 |  |  |  |  | =CV10 |  | 17 | 001307_15_3 | 001307 | 15
-4U32 | T5 | 454159 | 1 | K | CU250-2 | Schirmauflageelement | SIEMENS | 6SL3264-1EA00-0LA0 |  | +E215 | 4 | =CV10.N01/4.32 |  |  |  |  | .N01 |  |  |  |  | =CV10 |  | 17 | 001307_15_4 | 001307 | 15
-4U32 | T5 | 481337 | 1 | X | SK35-D | Schirmanschlußklemme | PHOENIX | 3026890 |  | +E215 | 4 | =CV10.N01/4.32 |  |  |  |  | .N01 |  |  |  |  | =CV10 |  | 17V | 001307_15_5 | 001307 | 15
-4U32 | T5 | 416480 | 2 | X |  | Kabelbinder/cable ties | REICHELT | KAB-STAHL152 |  | +E215 | 4 | =CV10.N01/4.32 |  |  |  |  | .N01 |  |  |  |  | =CV10 |  | 17 | 001307_15_6 | 001307 | 15
-4U32 | T5 | 448571 | 1 | T |  | CompactFlash Card | SIEMENS | 6SL3054-4AG00-2AA0 |  | +E215 | 4 | =CV10.N01/4.32 |  |  |  |  | .N01 |  |  |  |  | =CV10 |  | 17 | 001307_15_7 | 001307 | 15
-4U32 | T5 | 261363 | 2 | X | Simatic NET | RJ45-Stecker | SIEMENS | 6GK1901-1BB10-2AA0 |  | +E215 | 4 | =CV10.N01/4.32 |  |  |  |  | .N01 |  |  |  |  | =CV10 |  | 17V | 001307_15_8 | 001307 | 15
-4W38 | T5 | 255285 | 1 | W | l=2m | patch-Kabel | SIEMENS | 6XV1850-2GH20 |  | +E215 | 4 | =CV10.N01/4.38 |  |  |  |  | .N01 |  |  |  |  | =CV10 |  | 17 | 001307_81_1 | 001307 | 81
-5F12 | T5 | 75012 | 3 | F | gl 00 | NH-Sicherung | SIEMENS | 3NA3822 |  | +E215 | 5 | =CV10.N01/5.12 |  |  | 63 A |  | .N01 |  |  |  |  | =CV10 |  | 17V | 000917_14_1 | 000917 | 14
-5F12 | T5 | 301064 | 1 | F | NH 00 | Sicherungslasttrenner | RITTAL | SV9343.010 |  | +E215 | 5 | =CV10.N01/5.12 |  |  | 160A |  | .N01 |  |  | 5/10mm Schiene |  | =CV10 |  | 17 | 000917_14_2 | 000917 | 14
-5U32 | T5 | 501853 | 1 | T | PM240-2, 18,5kW | Leistungsmodul | SIEMENS | 6SL3210-1PE23-8AL0 |  | +E215 | 5 | =CV10.N01/5.32 |  | 380-480V | 38A | 18,5kW | .N01 |  |  | SINAMICS G120, ab FW 4.7, FSD |  | =CV10 |  | 17 | 000917_15_1 | 000917 | 15
-5U32 | T5 | 446056 | 1 | T | SINAMICS G120-CU250S-2 PN | Frequenzumrichter-Steuereinheit | SIEMENS | 6SL3246-0BA22-1FA0 |  | +E215 | 5 | =CV10.N01/5.32 |  |  |  |  | .N01 |  |  | ProfiNet |  | =CV10 |  | 17 | 000917_15_2 | 000917 | 15
-5U32 | T5 | 442608 | 1 |  | G120-BOP2 | Bediengerät BOP2 | SIEMENS | 6SL3255-0AA00-4CA1 |  | +E215 | 5 | =CV10.N01/5.32 |  |  |  |  | .N01 |  |  |  |  | =CV10 |  | 17 | 000917_15_3 | 000917 | 15
-5U32 | T5 | 454159 | 1 | K | CU250-2 | Schirmauflageelement | SIEMENS | 6SL3264-1EA00-0LA0 |  | +E215 | 5 | =CV10.N01/5.32 |  |  |  |  | .N01 |  |  |  |  | =CV10 |  | 17 | 000917_15_4 | 000917 | 15
-5U32 | T5 | 481337 | 1 | X | SK35-D | Schirmanschlußklemme | PHOENIX | 3026890 |  | +E215 | 5 | =CV10.N01/5.32 |  |  |  |  | .N01 |  |  |  |  | =CV10 |  | 17V | 000917_15_5 | 000917 | 15
-5U32 | T5 | 416480 | 2 | X |  | Kabelbinder/cable ties | REICHELT | KAB-STAHL152 |  | +E215 | 5 | =CV10.N01/5.32 |  |  |  |  | .N01 |  |  |  |  | =CV10 |  | 17 | 000917_15_6 | 000917 | 15
-5U32 | T5 | 448571 | 1 | T |  | CompactFlash Card | SIEMENS | 6SL3054-4AG00-2AA0 |  | +E215 | 5 | =CV10.N01/5.32 |  |  |  |  | .N01 |  |  |  |  | =CV10 |  | 17 | 000917_15_7 | 000917 | 15
-5U32 | T5 | 261363 | 2 | X | Simatic NET | RJ45-Stecker | SIEMENS | 6GK1901-1BB10-2AA0 |  | +E215 | 5 | =CV10.N01/5.32 |  |  |  |  | .N01 |  |  |  |  | =CV10 |  | 17V | 000917_15_8 | 000917 | 15
-1B72 | T5 | 462581 | 1 | B | 4-20mA +1 x PNP | Druck-Meßumformer | JUMO | 405052/000-461-475-504-20 | Umwälzpumpe 1+2 Wasser-Druck Erdungsschiene | +00.ZF25.M219 | 1 | =CV10.V01/1.72 |  |  |  |  | .V01 |  |  |  |  | =CV10 |  | 08 | 000934_7_1 | 000934 | 7
-1B72 | T5 | 463689 | 1 |  | M12/4-pol./gewink./2m | Kabeldose | JUMO | 40/00409334 | Umwälzpumpe 1+2 Wasser-Druck Erdungsschiene | +00.ZF25.M219 | 1 | =CV10.V01/1.72 |  |  |  |  | .V01 |  |  |  |  | =CV10 |  | 08 | 000934_7_2 | 000934 | 7
-1B73 | T5 | 462581 | 1 | B | 4-20mA +1 x PNP | Druck-Meßumformer | JUMO | 405052/000-461-475-504-20 | Umwälzpumpe 1+2 Wasser-Druck Erdungsschiene | +00.ZF25.M219 | 1 | =CV10.V01/1.73 |  |  |  |  | .V01 |  |  |  |  | =CV10 |  | 08 | 000934_1_1 | 000934 | 1
-1B73 | T5 | 463689 | 1 |  | M12/4-pol./gewink./2m | Kabeldose | JUMO | 40/00409334 | Umwälzpumpe 1+2 Wasser-Druck Erdungsschiene | +00.ZF25.M219 | 1 | =CV10.V01/1.73 |  |  |  |  | .V01 |  |  |  |  | =CV10 |  | 08 | 000934_1_2 | 000934 | 1
-2B72 | T5 | 623925 | 1 |  |  | Durchfluß-Meßgeräte | ENDRESS | 5P3B1H-P8J3/0 71262971 | Umwälzpumpe 1+2 Durchfluß Wasser | +00.ZF25.M219 | 2 | =CV10.V01/2.72 |  |  |  |  | .V01 |  |  |  |  | =CV10 |  | 23E | 001259_28_1 | 001259 | 28
-4B72 | T5 | 445245 | 1 |  | Pt 100 | Thermoelement | JUMO | 902190/10-402-1001-1-6-21 | Überlauf-Behälter Wasser-Temperatur | +00.ZF25.M219 | 4 | =CV10.V01/4.72 |  |  |  |  | .V01 |  |  |  |  | =CV10 |  | 08 | 000981_127_1 | 000981 | 127
-4B75 | T5 | 445272 | 1 |  | Pt 100 | Temperaturfühler | JUMO | 902030/99-402-1001-1-8-15 | Überlauf-Behälter Eintritt Wasser-\a | +00.ZF25.M219 | 4 | =CV10.V01/4.75 |  |  |  |  | .V01 |  |  |  |  | =CV10 |  | 08 | 000981_25_1 | 000981 | 25
-5B72 | T5 | 445272 | 1 |  | Pt 100 | Temperaturfühler | JUMO | 902030/99-402-1001-1-8-15 | Wärmetauscher Eintritt Wasser-Temperatur | +00.ZF25.M219 | 5 | =CV10.V01/5.72 |  |  |  |  | .V01 |  |  |  |  | =CV10 |  | 08 | 000930_73_1 | 000930 | 73
-5B73 | T5 | 445272 | 1 |  | Pt 100 | Temperaturfühler | JUMO | 902030/99-402-1001-1-8-15 | Wärmetauscher Austritt Wasser-Temperatur | +00.ZF25.M219 | 5 | =CV10.V01/5.73 |  |  |  |  | .V01 |  |  |  |  | =CV10 |  | 08 | 000930_81_1 | 000930 | 81
-1B75 | T5 | 462581 | 1 | B | 4-20mA +1 x PNP | Druck-Meßumformer | JUMO | 405052/000-461-475-504-20 | CV-Rohr Stickstoff-Druck | +06.ZF18.M215. | 1 | =CV10.V01/1.75 |  |  |  |  | .V01 |  |  |  |  | =CV10 |  | 08 | 000934_19_1 | 000934 | 19
-1B75 | T5 | 463689 | 1 |  | M12/4-pol./gewink./2m | Kabeldose | JUMO | 40/00409334 | CV-Rohr Stickstoff-Druck | +06.ZF18.M215. | 1 | =CV10.V01/1.75 |  |  |  |  | .V01 |  |  |  |  | =CV10 |  | 08 | 000934_19_2 | 000934 | 19
-4B78 | T5 | 445245 | 1 |  | Pt 100 | Thermoelement | JUMO | 902190/10-402-1001-1-6-21 | Kühlwasser / Stickstoff Übergangszone Temperatur | +06.ZF18.M215. | 4 | =CV10.V01/4.78 |  |  |  |  | .V01 |  |  |  |  | =CV10 |  | 08 | 000981_73_1 | 000981 | 73
-4B79 | T5 | 445245 | 1 |  | Pt 100 | Thermoelement | JUMO | 902190/10-402-1001-1-6-21 | Kühlwasser-Überlauf Austritt Wasser-\a | +06.ZF18.M215. | 4 | =CV10.V01/4.79 |  |  |  |  | .V01 |  |  |  |  | =CV10 |  | 08 | 000981_140_1 | 000981 | 140
-1A42 | T5 | 623634 | 1 | U |  | Bedienstation | RITTAL | KX1548.000 150X300X120MM |  | +V219.5 | 1 | =CV10.V01/1.42 |  |  |  |  | .V01 |  | RAL7035 |  |  | =CV10 |  | 17V | 000934_100_1 | 000934 | 100
-1S72 | T5 | 393169 | 1 | B | AZM170SK-02/01ZRKA | Sicherheitsschalter | SCHMERSAL | AZM170SK-02/01ZRKA 24VAC | Verriegelung Zugbock links | +06.ZF24.M207 | 1 | =CV11.L01/1.72 |  |  |  |  | .L01 |  |  | HTNr. 101182754 |  | =CV11 |  | 08 | 002335_10_1 | 002335 | 10
-1S72 | T5 | 487992 | 1 | B |  | Betätiger, gewinkelt | SCHMERSAL | 101123391 | Verriegelung Zugbock links | +06.ZF24.M207 | 1 | =CV11.L01/1.72 |  |  |  |  | .L01 |  |  |  |  | =CV11 |  | 08 | 002335_10_2 | 002335 | 10
-1S76 | T5 | 393169 | 1 | B | AZM170SK-02/01ZRKA | Sicherheitsschalter | SCHMERSAL | AZM170SK-02/01ZRKA 24VAC | Verriegelung Zugbock rechts | +06.ZF24.M207 | 1 | =CV11.L01/1.76 |  |  |  |  | .L01 |  |  | HTNr. 101182754 |  | =CV11 |  | 08 | 002335_46_1 | 002335 | 46
-1S76 | T5 | 487992 | 1 | B |  | Betätiger, gewinkelt | SCHMERSAL | 101123391 | Verriegelung Zugbock rechts | +06.ZF24.M207 | 1 | =CV11.L01/1.76 |  |  |  |  | .L01 |  |  |  |  | =CV11 |  | 08 | 002335_46_2 | 002335 | 46
-1A74 | T5 | 560468 | 1 | A |  | Bedien Taster Gehäuse | SIEMENS | 3SU1801-0AA00-0AB1 | Bedienstation links | +P206 | 1 | =CV11.L01/1.74 |  |  |  |  | .L01 |  | GY | Kunststoff, 1 Befehlsstelle |  | =CV11 |  | 17V | 002335_24_1 | 002335 | 24
-1A74 | T5 | 75265 | 1 | A |  | Kunststoff Kabel Verschraubung M20 | HUMMEL |  | Bedienstation links | +P206 | 1 | =CV11.L01/1.74 |  |  |  |  | .L01 |  |  |  |  | =CV11 |  | 17V | 002335_24_2 | 002335 | 24
-1S74 | T5 | 567294 | 1 | S |  | Leuchttaster | SIEMENS | 3SU1051-0AB40-0AA0 | Zugbock Verriegelung öffnen Bedienstation | +P206 | 1 | =CV11.L01/1.74 |  |  |  |  | .L01 |  | GN |  |  | =CV11 |  | 17V | 002335_31_1 | 002335 | 31
-1S74 | T5 | 566946 | 1 | S |  | Halter | SIEMENS | 3SU1550-0AA10-0AA0 | Zugbock Verriegelung öffnen Bedienstation | +P206 | 1 | =CV11.L01/1.74 |  |  |  |  | .L01 |  |  |  |  | =CV11 |  | 17V | 002335_31_2 | 002335 | 31
-1S74 | T5 | 566947 | 1 | S | 1S / Bodenbefestigung | Kontakt Modul | SIEMENS | 3SU1400-2AA10-1BA0 | Zugbock Verriegelung öffnen Bedienstation | +P206 | 1 | =CV11.L01/1.74 |  |  |  |  | .L01 |  |  |  |  | =CV11 |  | 17V | 002335_31_3 | 002335 | 31
-1S74 | T5 | 567191 | 1 | S |  | LED-Modul | SIEMENS | 3SU1401-2BB40-1AA0 | Zugbock Verriegelung öffnen Bedienstation | +P206 | 1 | =CV11.L01/1.74 |  | 24V |  |  | .L01 |  | GN | Bodenbefestigung |  | =CV11 |  | 17V | 002335_31_4 | 002335 | 31
-1A78 | T5 | 560468 | 1 | A |  | Bedien Taster Gehäuse | SIEMENS | 3SU1801-0AA00-0AB1 | Bedienstation rechts | +P206.1 | 1 | =CV11.L01/1.78 |  |  |  |  | .L01 |  | GY | Kunststoff, 1 Befehlsstelle |  | =CV11 |  | 17V | 002335_60_1 | 002335 | 60
-1A78 | T5 | 75265 | 1 | A |  | Kunststoff Kabel Verschraubung M20 | HUMMEL |  | Bedienstation rechts | +P206.1 | 1 | =CV11.L01/1.78 |  |  |  |  | .L01 |  |  |  |  | =CV11 |  | 17V | 002335_60_2 | 002335 | 60
-1S78 | T5 | 567294 | 1 | S |  | Leuchttaster | SIEMENS | 3SU1051-0AB40-0AA0 | Zugbock Verriegelung öffnen Bedienstation | +P206.1 | 1 | =CV11.L01/1.79 |  |  |  |  | .L01 |  | GN |  |  | =CV11 |  | 17V | 002335_67_1 | 002335 | 67
-1S78 | T5 | 566946 | 1 | S |  | Halter | SIEMENS | 3SU1550-0AA10-0AA0 | Zugbock Verriegelung öffnen Bedienstation | +P206.1 | 1 | =CV11.L01/1.79 |  |  |  |  | .L01 |  |  |  |  | =CV11 |  | 17V | 002335_67_2 | 002335 | 67
-1S78 | T5 | 566947 | 1 | S | 1S / Bodenbefestigung | Kontakt Modul | SIEMENS | 3SU1400-2AA10-1BA0 | Zugbock Verriegelung öffnen Bedienstation | +P206.1 | 1 | =CV11.L01/1.79 |  |  |  |  | .L01 |  |  |  |  | =CV11 |  | 17V | 002335_67_3 | 002335 | 67
-1S78 | T5 | 567191 | 1 | S |  | LED-Modul | SIEMENS | 3SU1401-2BB40-1AA0 | Zugbock Verriegelung öffnen Bedienstation | +P206.1 | 1 | =CV11.L01/1.79 |  | 24V |  |  | .L01 |  | GN | Bodenbefestigung |  | =CV11 |  | 17V | 002335_67_4 | 002335 | 67
-1P24 | T5 | 600809 | 1 | P | LASER 2100XY | Durchmesser-Meßgerät | SIKORA | LASER 2100XY PROFINET |  | +08.ZFZ1.M40 | 1 | =DM01.A02/1.24 |  | 100..240V | 30VA |  | .A02 |  |  | D: bis 100mm |  | =DM01 |  | 17 | 000704_5_1 | 000704 | 5
-1P24 | T5 | 862111 | 1 | P | M3050 | Comfort Ständer | SIKORA | M3050 |  | +08.ZFZ1.M40 | 1 | =DM01.A02/1.24 |  |  |  |  | .A02 |  |  | Komfort LASER 2100/2200 |  | =DM01 |  | 17 | 000704_5_2 | 000704 | 5
-1P24 | T5 | 600809 | 1 | P | LASER 2100XY | Durchmesser-Meßgerät | SIKORA | LASER 2100XY PROFINET |  | +12.ZFZ1.M62 | 1 | =DM02.A02/1.24 |  | 100..240V | 30VA |  | .A02 |  |  | D: bis 100mm |  | =DM02 |  | 17 | 001578_5_1 | 001578 | 5
-1P24 | T5 | 862111 | 1 | P | M3050 | Comfort Ständer | SIKORA | M3050 |  | +12.ZFZ1.M62 | 1 | =DM02.A02/1.24 |  |  |  |  | .A02 |  |  | Komfort LASER 2100/2200 |  | =DM02 |  | 17 | 001578_5_2 | 001578 | 5
-1P24 | T5 | 600809 | 1 | P | LASER 2100XY | Durchmesser-Meßgerät | SIKORA | LASER 2100XY PROFINET |  | +M69 | 1 | =DM03.A02/1.24 |  | 100..240V | 30VA |  | .A02 |  |  | D: bis 100mm |  | =DM03 |  | 17 | 000355_5_1 | 000355 | 5
-1P24 | T5 | 862111 | 1 | P | M3050 | Comfort Ständer | SIKORA | M3050 |  | +M69 | 1 | =DM03.A02/1.24 |  |  |  |  | .A02 |  |  | Komfort LASER 2100/2200 |  | =DM03 |  | 17 | 000355_5_2 | 000355 | 5
-2B72 |  | .. | 1 | S | PSEN ma 1,3-22M12 | Sicherheitsschalter | PILZ | 506247 | Endschalter Teleskoprohr Beistellung SIKORA | +M210 | 2 | =DM04.A01/2.72 |  |  |  |  | .A01 |  |  |  |  | =DM04 |  |  | 000738_117_1 | 000738 | 117
-2B72 |  | .. | 1 | S | PSEN ma 1,3-22M12 |  | PILZ | 533191 | Endschalter Teleskoprohr Beistellung SIKORA | +M210 | 2 | =DM04.A01/2.72 |  |  |  |  | .A01 |  |  |  |  | =DM04 |  |  | 000738_117_2 | 000738 | 117
-1A22 | T5 | 878195 | 1 | P |  | Meßgerät X-Ray 8000 NXT | SIKORA | X-RAY8000 NXT,200MM; MULT |  | +M551 | 1 | =DM04.A01/1.22 |  | 230 V |  |  | .A01 |  |  |  |  | =DM04 |  | 17 | 000737_1_1 | 000737 | 1
-1P24 | T5 | 619258 | 1 | P | LASER 2200XY | Durchmesser-Meßgerät | SIKORA | LASER 2200XY PROFINET |  | +06.ZF46.M293 | 1 | =DM05.A02/1.24 |  | 100..240V | 30VA |  | .A02 |  |  | D: 5,0 bis 190mm |  | =DM05 |  | 17 | 001158_5_1 | 001158 | 5
-1P24 | T5 | 619981 | 1 | P | 90-1223 | Comfort Ständer 4-axes | SIKORA | 90-1223 |  | +06.ZF46.M293 | 1 | =DM05.A02/1.24 |  |  |  |  | .A02 |  |  | Komfort LASER 2100/2200 4Achs |  | =DM05 |  | 17 | 001158_5_2 | 001158 | 5
-1P28 | T5 | 619258 | 1 | P | LASER 2200XY | Durchmesser-Meßgerät | SIKORA | LASER 2200XY PROFINET |  | +06.ZF46.M294 | 1 | =DM05.A02/1.28 |  | 100..240V | 30VA |  | .A02 |  |  | D: 5,0 bis 190mm |  | =DM05 |  | 17 | 001158_28_1 | 001158 | 28
-1P28 | T5 | 619981 | 1 | P | 90-1223 | Comfort Ständer 4-axes | SIKORA | 90-1223 |  | +06.ZF46.M294 | 1 | =DM05.A02/1.28 |  |  |  |  | .A02 |  |  | Komfort LASER 2100/2200 4Achs |  | =DM05 |  | 17 | 001158_28_2 | 001158 | 28
-1A22 | T5 | 878247 | 1 | P |  | Meßgerät X-Ray 8700 NXT | SIKORA | X-RAY8700 NXT,200MM; MULT |  | +E552 | 1 | =DM06.A01/1.22 |  | 230 V |  |  | .A01 |  |  |  |  | =DM06 |  | 17 | 000750_1_1 | 000750 | 1
-1P24 | T5 | 619258 | 1 | P | LASER 2200XY | Durchmesser-Meßgerät | SIKORA | LASER 2200XY PROFINET |  | +06.ZF14.M332 | 1 | =DM07.A02/1.24 |  | 100..240V | 30VA |  | .A02 |  |  | D: 5,0 bis 190mm |  | =DM07 |  | 17 | 001932_5_1 | 001932 | 5
-1P24 | T5 | 862111 | 1 | P | M3050 | Comfort Ständer | SIKORA | M3050 |  | +06.ZF14.M332 | 1 | =DM07.A02/1.24 |  |  |  |  | .A02 |  |  | Komfort LASER 2100/2200 |  | =DM07 |  | 17 | 001932_5_2 | 001932 | 5
-1P24 | T5 | 619258 | 1 | P | LASER 2200XY | Durchmesser-Meßgerät | SIKORA | LASER 2200XY PROFINET |  | +08.ZEZ3.M385 | 1 | =DM08.A02/1.24 |  | 100..240V | 30VA |  | .A02 |  |  | D: 5,0 bis 190mm |  | =DM08 |  | 17 | 002285_5_1 | 002285 | 5
-1P24 | T5 | 862111 | 1 | P | M3050 | Comfort Ständer | SIKORA | M3050 |  | +08.ZEZ3.M385 | 1 | =DM08.A02/1.24 |  |  |  |  | .A02 |  |  | Komfort LASER 2100/2200 |  | =DM08 |  | 17 | 002285_5_2 | 002285 | 5
-4A12 | T5 | 584003 | 1 | U |  | Schaltschrank | RITTAL | VX8806.000 |  | +E217 | 4 | =EA01.A01/4.12 |  |  |  |  | .A01 |  | RAL7035 |  |  | =EA01 |  | 17 | 000964_1_1 | 000964 | 1
-4A12 | T5 | 871189 | 1 | U | vorne/hinten 800mm | Sockel-Elemente | RITTAL | VX8660.023 B=800 H=200MM |  | +E217 | 4 | =EA01.A01/4.12 |  |  |  |  | .A01 |  |  |  |  | =EA01 |  | 17V | 000964_1_2 | 000964 | 1
-4A12 | T5 | 871189 | 1 | U | vorne/hinten 800mm | Sockel-Elemente | RITTAL | VX8660.023 B=800 H=200MM |  | +E217 | 4 | =EA01.A01/4.12 |  |  |  |  | .A01 |  |  |  |  | =EA01 |  | 17V | 000964_1_3 | 000964 | 1
-4A12 | T5 | 584440 | 1 | U |  | Seitenwand | RITTAL | VX8106.245 600X2000MM |  | +E217 | 4 | =EA01.A01/4.12 |  |  |  |  | .A01 |  | RAL7035 |  |  | =EA01 |  | 17V | 000964_1_4 | 000964 | 1
-4A12 | T5 | 584456 | 1 | U |  | Hand-Griff | RITTAL | VX8618.250 |  | +E217 | 4 | =EA01.A01/4.12 |  |  |  |  | .A01 |  |  |  |  | =EA01 |  | 17V | 000964_1_5 | 000964 | 1
-4A12 | T5 | 226018 | 1 | U |  | Zylinder | RITTAL | SZ2467.000 |  | +E217 | 4 | =EA01.A01/4.12 |  |  |  |  | .A01 |  |  |  |  | =EA01 |  | 17V | 000964_1_6 | 000964 | 1
-4A12 | T5 | 584498 | 1 | U |  | Kabelabfangschiene | RITTAL | VX8619.420 |  | +E217 | 4 | =EA01.A01/4.12 |  |  |  |  | .A01 |  |  |  |  | =EA01 |  | 17V | 000964_1_7 | 000964 | 1
-3M72 | T5 | 838060 | 1 |  |  | Getriebemotor | LENZE | 16646778 G500-B240; M550- | Stützrad 2 Antrieb | +06.ZF43.M217 | 3 | =EA01.D01/3.72 |  | 230/400V | 0,94/0,54A | 0,18kW | .D01 | 1400 | 9005 | 400V/50Hz |  | =EA01 |  | 08 | 000529_5_1 | 000529 | 5
-3M75 | T5 | 838060 | 1 |  |  | Getriebemotor | LENZE | 16646778 G500-B240; M550- | Stützrad 1 Antrieb | +06.ZF43.M217 | 3 | =EA01.D01/3.75 |  | 230/400V | 0,94/0,54A | 0,18kW | .D01 | 1400 | 9005 | 400V/50Hz |  | =EA01 |  | 08 | 000529_39_1 | 000529 | 39
-4M62 |  | ... | 1 | [5 empty] | Endabdichtung 1 Antrieb 1 Fremdlüfter (1M73) | +06.ZF43.M217 | 4 | =EA01.D01/4.62 |  |  | 0,08A | 20W | .D01 |  |  |  |  | =EA01 |  |  | 000747_121_1 | 000747 | 121
-4M63 |  | ... | 1 | [5 empty] | Endabdichtung 1 Antrieb 2 Fremdlüfter (2M73) | +06.ZF43.M217 | 4 | =EA01.D01/4.63 |  |  | 0,08A | 20W | .D01 |  |  |  |  | =EA01 |  |  | 000747_134_1 | 000747 | 134
-4M65 |  | ... | 1 | [5 empty] | Endabdichtung 2 Antrieb 1 Fremdlüfter (3M73) | +06.ZF43.M217 | 4 | =EA01.D01/4.65 |  |  | 0,08A | 20W | .D01 |  |  |  |  | =EA01 |  |  | 000747_147_1 | 000747 | 147
-4M66 |  | ... | 1 | [5 empty] | Endabdichtung 2 Antrieb 2 Fremdlüfter (4M73) | +06.ZF43.M217 | 4 | =EA01.D01/4.66 |  |  | 0,08A | 20W | .D01 |  |  |  |  | =EA01 |  |  | 000747_160_1 | 000747 | 160
-4W52 | T5 | 306286 | 1 | W | EYL0001A0200L02A00 | Lüfter-Leitung | LENZE | EYL0001A0200L02A00 |  | +06.ZF43.M217 | 4 | =EA01.D01/4.52 |  |  |  |  | .D01 |  |  | 20m |  | =EA01 |  | 08 | 000747_120_1 | 000747 | 120
-4W53 | T5 | 306286 | 1 | W | EYL0001A0200L02A00 | Lüfter-Leitung | LENZE | EYL0001A0200L02A00 |  | +06.ZF43.M217 | 4 | =EA01.D01/4.53 |  |  |  |  | .D01 |  |  | 20m |  | =EA01 |  | 08 | 000747_133_1 | 000747 | 133
-4W55 | T5 | 306286 | 1 | W | EYL0001A0200L02A00 | Lüfter-Leitung | LENZE | EYL0001A0200L02A00 |  | +06.ZF43.M217 | 4 | =EA01.D01/4.55 |  |  |  |  | .D01 |  |  | 20m |  | =EA01 |  | 08 | 000747_146_1 | 000747 | 146
-4W56 | T5 | 306286 | 1 | W | EYL0001A0200L02A00 | Lüfter-Leitung | LENZE | EYL0001A0200L02A00 |  | +06.ZF43.M217 | 4 | =EA01.D01/4.56 |  |  |  |  | .D01 |  |  | 20m |  | =EA01 |  | 08 | 000747_159_1 | 000747 | 159
-1Q21 | T5 | 377330 | 1 | Q |  | Hauptschalter | SIEMENS | 3LD2504-0TK51 | 63 A | +E217 | 1 | =EA01.D01/1.21 |  |  | 63A |  | .D01 |  |  |  |  | =EA01 |  | 17 | 000936_20_1 | 000936 | 20
-1X11 | T5 | 322774 | 1 | F | max.35 qmm | Adapter Sammelschiene | RITTAL | SV9342.240 |  | +E217 | 1 | =EA01.D01/1.11 |  |  | 125A |  | .D01 |  |  | Abgang unten |  | =EA01 |  | 17V | 000936_39_1 | 000936 | 39
-2E32 | T5 | 545944 | 1 | E | 437mm | Schrankbeleuchtung | RITTAL | SZ2500.210 | Schrankbeleuchtung | +E217 | 2 | =EA01.D01/2.32 |  | 100-240V |  | 11W | .D01 |  |  |  |  | =EA01 |  | 17V | 000574_73_1 | 000574 | 73
-2E32 | T5 | 590518 | 1 | U | l=3m | Anschluß-Leitung | RITTAL | SZ2500.400 | Schrankbeleuchtung | +E217 | 2 | =EA01.D01/2.32 |  |  |  |  | .D01 |  |  |  |  | =EA01 |  | 17V | 000574_73_2 | 000574 | 73
-2E78 | T5 | 862571 | 1 | E | blue e+, 0,78kW | Klimagerät 0,78kW | RITTAL | SK3180.800 |  | +E217 | 2 | =EA01.D01/2.78 |  | 110-240VAC |  | 0,78 kW | .D01 |  | RAL7035 |  |  | =EA01 |  | 17 | 000574_110_1 | 000574 | 110
-2Q28 | T5 | 433249 | 1 | Q | (S00) | Leistungsschalter | SIEMENS | 3RV2011-4AA10 | Klimagerät | +E217 | 2 | =EA01.D01/2.28 |  |  | 11-16A |  | .D01 |  |  | Schraubanschluss |  | =EA01 |  | 17V | 000574_109_1 | 000574 | 109
-2Q28 | T5 | 433250 | 1 | Q | 1S+1Ö (S00,S0,S2) | Hilfsschalterblock | SIEMENS | 3RV2901-1E | Klimagerät | +E217 | 2 | =EA01.D01/2.28 |  |  |  |  | .D01 |  |  | Schraubanschluss |  | =EA01 |  | 17V | 000574_109_1_1 |  | 109
-2Q28 | T5 | 351159 | 1 | Q | -> 32 A, B=45mm | Geräteadapter | RITTAL | SV9340.510 | Klimagerät | +E217 | 2 | =EA01.D01/2.28 |  |  |  |  | .D01 |  |  |  |  | =EA01 |  | 17 | 000574_109_2 | 000574 | 109
-2Q28 | T5 | 521102 | 1 | Q |  | Leitung 6mm² BK | RITTAL | SV9340.870 | Klimagerät | +E217 | 2 | =EA01.D01/2.28 |  |  |  |  | .D01 |  |  | Kabelset 6mm² |  | =EA01 |  | 17V | 000574_109_3 | 000574 | 109
-2S23 | T5 | 590522 | 1 | S | l=1m | Türpositionsschalter | RITTAL | SZ2500.460 | Türpositionsschalter | +E217 | 2 | =EA01.D01/2.23 |  |  |  |  | .D01 |  |  |  |  | =EA01 |  | 17V | 000574_89_1 | 000574 | 89
-2S49 | T5 | 76577 | 1 | B |  | Türpositionsschalter | RITTAL | SZ4127.010 |  | +E217 | 2 | =EA01.D01/2.49 |  |  |  |  | .D01 |  |  |  |  | =EA01 |  | 17V | 000574_108_1 | 000574 | 108
-2X44 | T5 | 608373 | 1 | X |  | Steckdose | LÜTZE | L680024 | Programmiergerät | +E217 | 2 | =EA01.D01/2.44 |  | 230 V AC | 10 A |  | .D01 |  |  |  |  | =EA01 |  | 17V | 000574_78_1 | 000574 | 78
-3Q22 | T5 | 433235 | 1 | Q | (S00) | Leistungsschalter | SIEMENS | 3RV2011-0GA10 | Stützrad 2 Antrieb (0,54A) | +E217 | 3 | =EA01.D01/3.22 |  |  | 0,45-0,63A |  | .D01 |  |  | Schraubanschluss |  | =EA01 |  | 17V | 000529_2_1 | 000529 | 2
-3Q22 | T5 | 433250 | 1 | Q | 1S+1Ö (S00,S0,S2) | Hilfsschalterblock | SIEMENS | 3RV2901-1E | Stützrad 2 Antrieb (0,54A) | +E217 | 3 | =EA01.D01/3.22 |  |  |  |  | .D01 |  |  | Schraubanschluss |  | =EA01 |  | 17V | 000529_2_1_1 |  | 2
-3Q22 | T5 | 330732 | 1 | Q | -> 25 A (45mm Breite) | Geräteadapter | RITTAL | SV9340.310 | Stützrad 2 Antrieb (0,54A) | +E217 | 3 | =EA01.D01/3.22 |  |  |  |  | .D01 |  |  |  |  | =EA01 |  | 17V | 000529_2_2 | 000529 | 2
-3Q25 | T5 | 433235 | 1 | Q | (S00) | Leistungsschalter | SIEMENS | 3RV2011-0GA10 | Stützrad 1 Antrieb (0,54A) | +E217 | 3 | =EA01.D01/3.25 |  |  | 0,45-0,63A |  | .D01 |  |  | Schraubanschluss |  | =EA01 |  | 17V | 000529_36_1 | 000529 | 36
-3Q25 | T5 | 433250 | 1 | Q | 1S+1Ö (S00,S0,S2) | Hilfsschalterblock | SIEMENS | 3RV2901-1E | Stützrad 1 Antrieb (0,54A) | +E217 | 3 | =EA01.D01/3.25 |  |  |  |  | .D01 |  |  | Schraubanschluss |  | =EA01 |  | 17V | 000529_36_1_1 |  | 36
-3Q25 | T5 | 330732 | 1 | Q | -> 25 A (45mm Breite) | Geräteadapter | RITTAL | SV9340.310 | Stützrad 1 Antrieb (0,54A) | +E217 | 3 | =EA01.D01/3.25 |  |  |  |  | .D01 |  |  |  |  | =EA01 |  | 17V | 000529_36_2 | 000529 | 36
-4Q22 | T5 | 433239 | 1 | Q | (S00) | Leistungsschalter | SIEMENS | 3RV2011-1AA10 | Endabdichtung 1 Antrieb 1 Fremdlüfter (1,2A) | +E217 | 4 | =EA01.D01/4.22 |  |  | 1,1-1,6A |  | .D01 |  |  | Schraubanschluss |  | =EA01 |  | 17 | 000747_125_1 | 000747 | 125
-4Q22 | T5 | 433250 | 1 | Q | 1S+1Ö (S00,S0,S2) | Hilfsschalterblock | SIEMENS | 3RV2901-1E | Endabdichtung 1 Antrieb 1 Fremdlüfter (1,2A) | +E217 | 4 | =EA01.D01/4.22 |  |  |  |  | .D01 |  |  | Schraubanschluss |  | =EA01 |  | 17V | 000747_125_1_1 |  | 125
-4Q22 | T5 | 351159 | 1 | Q | -> 32 A, B=45mm | Geräteadapter | RITTAL | SV9340.510 | Endabdichtung 1 Antrieb 1 Fremdlüfter (1,2A) | +E217 | 4 | =EA01.D01/4.22 |  |  |  |  | .D01 |  |  |  |  | =EA01 |  | 17 | 000747_125_2 | 000747 | 125
-4Q22 | T5 | 521102 | 1 | Q |  | Leitung 6mm² BK | RITTAL | SV9340.870 | Endabdichtung 1 Antrieb 1 Fremdlüfter (1,2A) | +E217 | 4 | =EA01.D01/4.22 |  |  |  |  | .D01 |  |  | Kabelset 6mm² |  | =EA01 |  | 17V | 000747_125_3 | 000747 | 125
-4Q23 | T5 | 433239 | 1 | Q | (S00) | Leistungsschalter | SIEMENS | 3RV2011-1AA10 | Endabdichtung 1 Antrieb 2 Fremdlüfter (1,2A) | +E217 | 4 | =EA01.D01/4.23 |  |  | 1,1-1,6A |  | .D01 |  |  | Schraubanschluss |  | =EA01 |  | 17 | 000747_138_1 | 000747 | 138
-4Q23 | T5 | 433250 | 1 | Q | 1S+1Ö (S00,S0,S2) | Hilfsschalterblock | SIEMENS | 3RV2901-1E | Endabdichtung 1 Antrieb 2 Fremdlüfter (1,2A) | +E217 | 4 | =EA01.D01/4.23 |  |  |  |  | .D01 |  |  | Schraubanschluss |  | =EA01 |  | 17V | 000747_138_1_1 |  | 138
-4Q23 | T5 | 351159 | 1 | Q | -> 32 A, B=45mm | Geräteadapter | RITTAL | SV9340.510 | Endabdichtung 1 Antrieb 2 Fremdlüfter (1,2A) | +E217 | 4 | =EA01.D01/4.23 |  |  |  |  | .D01 |  |  |  |  | =EA01 |  | 17 | 000747_138_2 | 000747 | 138
-4Q23 | T5 | 521102 | 1 | Q |  | Leitung 6mm² BK | RITTAL | SV9340.870 | Endabdichtung 1 Antrieb 2 Fremdlüfter (1,2A) | +E217 | 4 | =EA01.D01/4.23 |  |  |  |  | .D01 |  |  | Kabelset 6mm² |  | =EA01 |  | 17V | 000747_138_3 | 000747 | 138
-4Q25 | T5 | 433239 | 1 | Q | (S00) | Leistungsschalter | SIEMENS | 3RV2011-1AA10 | Endabdichtung 2 Antrieb 1 Fremdlüfter (1,2A) | +E217 | 4 | =EA01.D01/4.25 |  |  | 1,1-1,6A |  | .D01 |  |  | Schraubanschluss |  | =EA01 |  | 17 | 000747_151_1 | 000747 | 151
-4Q25 | T5 | 433250 | 1 | Q | 1S+1Ö (S00,S0,S2) | Hilfsschalterblock | SIEMENS | 3RV2901-1E | Endabdichtung 2 Antrieb 1 Fremdlüfter (1,2A) | +E217 | 4 | =EA01.D01/4.25 |  |  |  |  | .D01 |  |  | Schraubanschluss |  | =EA01 |  | 17V | 000747_151_1_1 |  | 151
-4Q25 | T5 | 351159 | 1 | Q | -> 32 A, B=45mm | Geräteadapter | RITTAL | SV9340.510 | Endabdichtung 2 Antrieb 1 Fremdlüfter (1,2A) | +E217 | 4 | =EA01.D01/4.25 |  |  |  |  | .D01 |  |  |  |  | =EA01 |  | 17 | 000747_151_2 | 000747 | 151
-4Q25 | T5 | 521102 | 1 | Q |  | Leitung 6mm² BK | RITTAL | SV9340.870 | Endabdichtung 2 Antrieb 1 Fremdlüfter (1,2A) | +E217 | 4 | =EA01.D01/4.25 |  |  |  |  | .D01 |  |  | Kabelset 6mm² |  | =EA01 |  | 17V | 000747_151_3 | 000747 | 151
-4Q26 | T5 | 433239 | 1 | Q | (S00) | Leistungsschalter | SIEMENS | 3RV2011-1AA10 | Endabdichtung 2 Antrieb 2 Fremdlüfter (1,2A) | +E217 | 4 | =EA01.D01/4.26 |  |  | 1,1-1,6A |  | .D01 |  |  | Schraubanschluss |  | =EA01 |  | 17 | 000747_164_1 | 000747 | 164
-4Q26 | T5 | 433250 | 1 | Q | 1S+1Ö (S00,S0,S2) | Hilfsschalterblock | SIEMENS | 3RV2901-1E | Endabdichtung 2 Antrieb 2 Fremdlüfter (1,2A) | +E217 | 4 | =EA01.D01/4.26 |  |  |  |  | .D01 |  |  | Schraubanschluss |  | =EA01 |  | 17V | 000747_164_1_1 |  | 164
-4Q26 | T5 | 351159 | 1 | Q | -> 32 A, B=45mm | Geräteadapter | RITTAL | SV9340.510 | Endabdichtung 2 Antrieb 2 Fremdlüfter (1,2A) | +E217 | 4 | =EA01.D01/4.26 |  |  |  |  | .D01 |  |  |  |  | =EA01 |  | 17 | 000747_164_2 | 000747 | 164
-4Q26 | T5 | 521102 | 1 | Q |  | Leitung 6mm² BK | RITTAL | SV9340.870 | Endabdichtung 2 Antrieb 2 Fremdlüfter (1,2A) | +E217 | 4 | =EA01.D01/4.26 |  |  |  |  | .D01 |  |  | Kabelset 6mm² |  | =EA01 |  | 17V | 000747_164_3 | 000747 | 164
-3B72 | T5 | 438809 | 1 | B | NBN8 | Näherungsschalter | PEPPERL&FU | 187651 | Stützrad 1 Endlage unten | +06.ZF43.M217 | 3 | =EA01.L01/3.72 |  |  |  |  | .L01 |  |  | M12x1,5, 8mm nicht bündig |  | =EA01 |  | 08 | 000905_156_1 | 000905 | 156
-3B72 | T5 | 439020 | 1 |  |  | Kabeldose | WEIDMÜLLER | 9456380500 SAIL-M12BW-4-2 | Stützrad 1 Endlage unten | +06.ZF43.M217 | 3 | =EA01.L01/3.72 |  | 250V |  |  | .L01 |  |  |  |  | =EA01 |  | 08 | 000905_156_2 | 000905 | 156
-3B73 | T5 | 438809 | 1 | B | NBN8 | Näherungsschalter | PEPPERL&FU | 187651 | Stützrad 1 Endlage oben | +06.ZF43.M217 | 3 | =EA01.L01/3.73 |  |  |  |  | .L01 |  |  | M12x1,5, 8mm nicht bündig |  | =EA01 |  | 08 | 000905_162_1 | 000905 | 162
-3B73 | T5 | 439020 | 1 |  |  | Kabeldose | WEIDMÜLLER | 9456380500 SAIL-M12BW-4-2 | Stützrad 1 Endlage oben | +06.ZF43.M217 | 3 | =EA01.L01/3.73 |  | 250V |  |  | .L01 |  |  |  |  | =EA01 |  | 08 | 000905_162_2 | 000905 | 162
-3B74 | T5 | 438809 | 1 | B | NBN8 | Näherungsschalter | PEPPERL&FU | 187651 | Stützrad 2 Endlage unten | +06.ZF43.M217 | 3 | =EA01.L01/3.74 |  |  |  |  | .L01 |  |  | M12x1,5, 8mm nicht bündig |  | =EA01 |  | 08 | 000905_192_1 | 000905 | 192
-3B74 | T5 | 439020 | 1 |  |  | Kabeldose | WEIDMÜLLER | 9456380500 SAIL-M12BW-4-2 | Stützrad 2 Endlage unten | +06.ZF43.M217 | 3 | =EA01.L01/3.74 |  | 250V |  |  | .L01 |  |  |  |  | =EA01 |  | 08 | 000905_192_2 | 000905 | 192
-3B75 | T5 | 438809 | 1 | B | NBN8 | Näherungsschalter | PEPPERL&FU | 187651 | Stützrad 2 Endlage oben | +06.ZF43.M217 | 3 | =EA01.L01/3.75 |  |  |  |  | .L01 |  |  | M12x1,5, 8mm nicht bündig |  | =EA01 |  | 08 | 000905_198_1 | 000905 | 198
-3B75 | T5 | 439020 | 1 |  |  | Kabeldose | WEIDMÜLLER | 9456380500 SAIL-M12BW-4-2 | Stützrad 2 Endlage oben | +06.ZF43.M217 | 3 | =EA01.L01/3.75 |  | 250V |  |  | .L01 |  |  |  |  | =EA01 |  | 08 | 000905_198_2 | 000905 | 198
-4B72 | T5 | 240623 | 1 | B | Ni8U-EM12 | Initiator | TURCK | 1580463 | Endabdichtung 1 Antrieb 1 Endlage auf | +06.ZF43.M217 | 4 | =EA01.L01/4.72 |  |  |  |  | .L01 |  |  | Wechsler, nicht bündig |  | =EA01 |  | 08 | 000937_53_1 | 000937 | 53
-4B72 | T5 | 477469 | 1 | B |  | Kabeldose | TURCK | WKC4.4T-P7X2-10/TEL | Endabdichtung 1 Antrieb 1 Endlage auf | +06.ZF43.M217 | 4 | =EA01.L01/4.72 |  |  |  |  | .L01 |  |  |  |  | =EA01 |  | 08 | 000937_53_2 | 000937 | 53
-4B73 | T5 | 240623 | 1 | B | Ni8U-EM12 | Initiator | TURCK | 1580463 | Endabdichtung 1 Antrieb 2 Endlage auf | +06.ZF43.M217 | 4 | =EA01.L01/4.73 |  |  |  |  | .L01 |  |  | Wechsler, nicht bündig |  | =EA01 |  | 08 | 000937_9_1 | 000937 | 9
-4B73 | T5 | 477469 | 1 | B |  | Kabeldose | TURCK | WKC4.4T-P7X2-10/TEL | Endabdichtung 1 Antrieb 2 Endlage auf | +06.ZF43.M217 | 4 | =EA01.L01/4.73 |  |  |  |  | .L01 |  |  |  |  | =EA01 |  | 08 | 000937_9_2 | 000937 | 9
-4B75 | T5 | 457320 | 1 |  | RI360P1-QR14-ELIU5X2 | Winkel-Sensor | TURCK | RI360P1-QR14-ELIU5X2 | Endabdichtung 1 Antrieb 1 Winkel-Sensor | +06.ZF43.M217 | 4 | =EA01.L01/4.75 |  |  |  |  | .L01 |  |  |  |  | =EA01 |  | 08 | 000937_27_1 | 000937 | 27
-4B75 | T5 | 422360 | 1 |  |  | Geber | TURCK | P1-RI-QR14 | Endabdichtung 1 Antrieb 1 Winkel-Sensor | +06.ZF43.M217 | 4 | =EA01.L01/4.75 |  |  |  |  | .L01 |  |  |  |  | =EA01 |  | 08 | 000937_27_2 | 000937 | 27
-4B77 | T5 | 457320 | 1 |  | RI360P1-QR14-ELIU5X2 | Winkel-Sensor | TURCK | RI360P1-QR14-ELIU5X2 | Endabdichtung 1 Antrieb 2 Winkel-Sensor | +06.ZF43.M217 | 4 | =EA01.L01/4.77 |  |  |  |  | .L01 |  |  |  |  | =EA01 |  | 08 | 000937_68_1 | 000937 | 68
-4B77 | T5 | 422360 | 1 |  |  | Geber | TURCK | P1-RI-QR14 | Endabdichtung 1 Antrieb 2 Winkel-Sensor | +06.ZF43.M217 | 4 | =EA01.L01/4.77 |  |  |  |  | .L01 |  |  |  |  | =EA01 |  | 08 | 000937_68_2 | 000937 | 68
-4B78 | T5 | 865132 | 1 | B | LI100P1-Q17LM1-LIU5X2-0.3-RS5 | Weggeber | TURCK |  | Stützrad 2 Position | +06.ZF43.M217 | 4 | =EA01.L01/4.78 |  |  |  |  | .L01 |  |  |  |  | =EA01 |  | 08 | 000937_143_1 | 000937 | 143
-4B78 | T5 | 836329 | 1 | W |  | Anschlußkabel | TURCK | RKS4.5T-5/TXL 6626374 | Stützrad 2 Position | +06.ZF43.M217 | 4 | =EA01.L01/4.78 |  |  |  |  | .L01 |  |  |  |  | =EA01 |  | 08 | 000937_143_2 | 000937 | 143
-4B79 | T5 | 865132 | 1 | B | LI100P1-Q17LM1-LIU5X2-0.3-RS5 | Weggeber | TURCK |  | Stützrad 1 Position | +06.ZF43.M217 | 4 | =EA01.L01/4.79 |  |  |  |  | .L01 |  |  |  |  | =EA01 |  | 08 | 000937_150_1 | 000937 | 150
-4B79 | T5 | 836329 | 1 | W |  | Anschlußkabel | TURCK | RKS4.5T-5/TXL 6626374 | Stützrad 1 Position | +06.ZF43.M217 | 4 | =EA01.L01/4.79 |  |  |  |  | .L01 |  |  |  |  | =EA01 |  | 08 | 000937_150_2 | 000937 | 150
-5B72 | T5 | 240623 | 1 | B | Ni8U-EM12 | Initiator | TURCK | 1580463 | Endabdichtung 2 Antrieb 1 Endlage auf | +06.ZF43.M217 | 5 | =EA01.L01/5.72 |  |  |  |  | .L01 |  |  | Wechsler, nicht bündig |  | =EA01 |  | 08 | 000716_50_1 | 000716 | 50
-5B72 | T5 | 477469 | 1 | B |  | Kabeldose | TURCK | WKC4.4T-P7X2-10/TEL | Endabdichtung 2 Antrieb 1 Endlage auf | +06.ZF43.M217 | 5 | =EA01.L01/5.72 |  |  |  |  | .L01 |  |  |  |  | =EA01 |  | 08 | 000716_50_2 | 000716 | 50
-5B73 | T5 | 240623 | 1 | B | Ni8U-EM12 | Initiator | TURCK | 1580463 | Endabdichtung 2 Antrieb 2 Endlage auf | +06.ZF43.M217 | 5 | =EA01.L01/5.73 |  |  |  |  | .L01 |  |  | Wechsler, nicht bündig |  | =EA01 |  | 08 | 000716_9_1 | 000716 | 9
-5B73 | T5 | 477469 | 1 | B |  | Kabeldose | TURCK | WKC4.4T-P7X2-10/TEL | Endabdichtung 2 Antrieb 2 Endlage auf | +06.ZF43.M217 | 5 | =EA01.L01/5.73 |  |  |  |  | .L01 |  |  |  |  | =EA01 |  | 08 | 000716_9_2 | 000716 | 9
-5B75 | T5 | 457320 | 1 |  | RI360P1-QR14-ELIU5X2 | Winkel-Sensor | TURCK | RI360P1-QR14-ELIU5X2 | Endabdichtung 2 Antrieb 1 Winkel-Sensor | +06.ZF43.M217 | 5 | =EA01.L01/5.75 |  |  |  |  | .L01 |  |  |  |  | =EA01 |  | 08 | 000716_26_1 | 000716 | 26
-5B75 | T5 | 422360 | 1 |  |  | Geber | TURCK | P1-RI-QR14 | Endabdichtung 2 Antrieb 1 Winkel-Sensor | +06.ZF43.M217 | 5 | =EA01.L01/5.75 |  |  |  |  | .L01 |  |  |  |  | =EA01 |  | 08 | 000716_26_2 | 000716 | 26
-5B77 | T5 | 457320 | 1 |  | RI360P1-QR14-ELIU5X2 | Winkel-Sensor | TURCK | RI360P1-QR14-ELIU5X2 | Endabdichtung 2 Antrieb 2 Winkel-Sensor | +06.ZF43.M217 | 5 | =EA01.L01/5.77 |  |  |  |  | .L01 |  |  |  |  | =EA01 |  | 08 | 000716_65_1 | 000716 | 65
-5B77 | T5 | 422360 | 1 |  |  | Geber | TURCK | P1-RI-QR14 | Endabdichtung 2 Antrieb 2 Winkel-Sensor | +06.ZF43.M217 | 5 | =EA01.L01/5.77 |  |  |  |  | .L01 |  |  |  |  | =EA01 |  | 08 | 000716_65_2 | 000716 | 65
-6B72 | T5 | 457320 | 1 |  | RI360P1-QR14-ELIU5X2 | Winkel-Sensor | TURCK | RI360P1-QR14-ELIU5X2 | Durchmesser-Messung 1 X-Achse Winkel | +06.ZF43.M217. | 6 | =EA01.L01/6.72 |  |  |  |  | .L01 |  |  |  |  | =EA01 |  | 08 | 001286_42_1 | 001286 | 42
-6B72 | T5 | 422360 | 1 |  |  | Geber | TURCK | P1-RI-QR14 | Durchmesser-Messung 1 X-Achse Winkel | +06.ZF43.M217. | 6 | =EA01.L01/6.72 |  |  |  |  | .L01 |  |  |  |  | =EA01 |  | 08 | 001286_42_2 | 001286 | 42
-6B73 | T5 | 457320 | 1 |  | RI360P1-QR14-ELIU5X2 | Winkel-Sensor | TURCK | RI360P1-QR14-ELIU5X2 | Durchmesser-Messung 1 X-Achse Winkel | +06.ZF43.M217. | 6 | =EA01.L01/6.73 |  |  |  |  | .L01 |  |  |  |  | =EA01 |  | 08 | 001286_43_1 | 001286 | 43
-6B73 | T5 | 422360 | 1 |  |  | Geber | TURCK | P1-RI-QR14 | Durchmesser-Messung 1 X-Achse Winkel | +06.ZF43.M217. | 6 | =EA01.L01/6.73 |  |  |  |  | .L01 |  |  |  |  | =EA01 |  | 08 | 001286_43_2 | 001286 | 43
-6B75 | T5 | 468975 | 1 | B | 0-10V | Druck-Meßumformer | FESTO | 571487 | Durchmesser-Messung 1 X-Achse Druckschalter | +06.ZF43.M217. | 6 | =EA01.L01/6.75 |  |  |  |  | .L01 |  |  |  |  | =EA01 |  | 08 | 001286_32_1 | 001286 | 32
-6Y77 | T5 | 245469 | 1 | M |  | Magnetventil | FESTO | 163146 | Durchmesser-Messung 1 X-Achse Klappe | +06.ZF43.M217. | 6 | =EA01.L01/6.77 |  | 24VDC |  |  | .L01 |  |  |  |  | =EA01 |  | 08 | 001286_53_1 | 001286 | 53
-6Y77 | T5 | 84982 | 1 | X |  | Kabeldose | FESTO | 151689 | Durchmesser-Messung 1 X-Achse Klappe | +06.ZF43.M217. | 6 | =EA01.L01/6.77 |  | 24VDC |  |  | .L01 |  |  | mit Kabel 5m |  | =EA01 |  | 08 | 001286_53_2 | 001286 | 53
-7B72 | T5 | 457320 | 1 |  | RI360P1-QR14-ELIU5X2 | Winkel-Sensor | TURCK | RI360P1-QR14-ELIU5X2 | Durchmesser-Messung 1 Y-Achse Winkel | +06.ZF43.M217. | 7 | =EA01.L01/7.72 |  |  |  |  | .L01 |  |  |  |  | =EA01 |  | 08 | 001285_42_1 | 001285 | 42
-7B72 | T5 | 422360 | 1 |  |  | Geber | TURCK | P1-RI-QR14 | Durchmesser-Messung 1 Y-Achse Winkel | +06.ZF43.M217. | 7 | =EA01.L01/7.72 |  |  |  |  | .L01 |  |  |  |  | =EA01 |  | 08 | 001285_42_2 | 001285 | 42
-7B73 | T5 | 457320 | 1 |  | RI360P1-QR14-ELIU5X2 | Winkel-Sensor | TURCK | RI360P1-QR14-ELIU5X2 | Durchmesser-Messung 1 Y-Achse Winkel | +06.ZF43.M217. | 7 | =EA01.L01/7.73 |  |  |  |  | .L01 |  |  |  |  | =EA01 |  | 08 | 001285_43_1 | 001285 | 43
-7B73 | T5 | 422360 | 1 |  |  | Geber | TURCK | P1-RI-QR14 | Durchmesser-Messung 1 Y-Achse Winkel | +06.ZF43.M217. | 7 | =EA01.L01/7.73 |  |  |  |  | .L01 |  |  |  |  | =EA01 |  | 08 | 001285_43_2 | 001285 | 43
-7B75 | T5 | 468975 | 1 | B | 0-10V | Druck-Meßumformer | FESTO | 571487 | Durchmesser-Messung 1 Y-Achse Druckschalter | +06.ZF43.M217. | 7 | =EA01.L01/7.75 |  |  |  |  | .L01 |  |  |  |  | =EA01 |  | 08 | 001285_32_1 | 001285 | 32
-7Y77 | T5 | 245469 | 1 | M |  | Magnetventil | FESTO | 163146 | Durchmesser-Messung 1 Y-Achse Klappe | +06.ZF43.M217. | 7 | =EA01.L01/7.77 |  | 24VDC |  |  | .L01 |  |  |  |  | =EA01 |  | 08 | 001285_53_1 | 001285 | 53
-7Y77 | T5 | 84982 | 1 | X |  | Kabeldose | FESTO | 151689 | Durchmesser-Messung 1 Y-Achse Klappe | +06.ZF43.M217. | 7 | =EA01.L01/7.77 |  | 24VDC |  |  | .L01 |  |  | mit Kabel 5m |  | =EA01 |  | 08 | 001285_53_2 | 001285 | 53
-8B72 | T5 | 457320 | 1 |  | RI360P1-QR14-ELIU5X2 | Winkel-Sensor | TURCK | RI360P1-QR14-ELIU5X2 | Durchmesser-Messung 2 X-Achse Winkel | +06.ZF43.M217. | 8 | =EA01.L01/8.72 |  |  |  |  | .L01 |  |  |  |  | =EA01 |  | 08 | 000743_42_1 | 000743 | 42
-8B72 | T5 | 422360 | 1 |  |  | Geber | TURCK | P1-RI-QR14 | Durchmesser-Messung 2 X-Achse Winkel | +06.ZF43.M217. | 8 | =EA01.L01/8.72 |  |  |  |  | .L01 |  |  |  |  | =EA01 |  | 08 | 000743_42_2 | 000743 | 42
-8B73 | T5 | 457320 | 1 |  | RI360P1-QR14-ELIU5X2 | Winkel-Sensor | TURCK | RI360P1-QR14-ELIU5X2 | Durchmesser-Messung 2 X-Achse Winkel | +06.ZF43.M217. | 8 | =EA01.L01/8.73 |  |  |  |  | .L01 |  |  |  |  | =EA01 |  | 08 | 000743_43_1 | 000743 | 43
-8B73 | T5 | 422360 | 1 |  |  | Geber | TURCK | P1-RI-QR14 | Durchmesser-Messung 2 X-Achse Winkel | +06.ZF43.M217. | 8 | =EA01.L01/8.73 |  |  |  |  | .L01 |  |  |  |  | =EA01 |  | 08 | 000743_43_2 | 000743 | 43
-8B75 | T5 | 468975 | 1 | B | 0-10V | Druck-Meßumformer | FESTO | 571487 | Durchmesser-Messung 2 X-Achse Druckschalter | +06.ZF43.M217. | 8 | =EA01.L01/8.75 |  |  |  |  | .L01 |  |  |  |  | =EA01 |  | 08 | 000743_32_1 | 000743 | 32
-8Y77 | T5 | 245469 | 1 | M |  | Magnetventil | FESTO | 163146 | Durchmesser-Messung 2 X-Achse Klappe | +06.ZF43.M217. | 8 | =EA01.L01/8.77 |  | 24VDC |  |  | .L01 |  |  |  |  | =EA01 |  | 08 | 000743_53_1 | 000743 | 53
-8Y77 | T5 | 84982 | 1 | X |  | Kabeldose | FESTO | 151689 | Durchmesser-Messung 2 X-Achse Klappe | +06.ZF43.M217. | 8 | =EA01.L01/8.77 |  | 24VDC |  |  | .L01 |  |  | mit Kabel 5m |  | =EA01 |  | 08 | 000743_53_2 | 000743 | 53
-9B72 | T5 | 457320 | 1 |  | RI360P1-QR14-ELIU5X2 | Winkel-Sensor | TURCK | RI360P1-QR14-ELIU5X2 | Durchmesser-Messung 2 Y-Achse Winkel | +06.ZF43.M217. | 9 | =EA01.L01/9.72 |  |  |  |  | .L01 |  |  |  |  | =EA01 |  | 08 | 000705_37_1 | 000705 | 37
-9B72 | T5 | 422360 | 1 |  |  | Geber | TURCK | P1-RI-QR14 | Durchmesser-Messung 2 Y-Achse Winkel | +06.ZF43.M217. | 9 | =EA01.L01/9.72 |  |  |  |  | .L01 |  |  |  |  | =EA01 |  | 08 | 000705_37_2 | 000705 | 37
-9B73 | T5 | 457320 | 1 |  | RI360P1-QR14-ELIU5X2 | Winkel-Sensor | TURCK | RI360P1-QR14-ELIU5X2 | Durchmesser-Messung 2 Y-Achse Winkel | +06.ZF43.M217. | 9 | =EA01.L01/9.73 |  |  |  |  | .L01 |  |  |  |  | =EA01 |  | 08 | 000705_38_1 | 000705 | 38
-9B73 | T5 | 422360 | 1 |  |  | Geber | TURCK | P1-RI-QR14 | Durchmesser-Messung 2 Y-Achse Winkel | +06.ZF43.M217. | 9 | =EA01.L01/9.73 |  |  |  |  | .L01 |  |  |  |  | =EA01 |  | 08 | 000705_38_2 | 000705 | 38
-9B75 | T5 | 468975 | 1 | B | 0-10V | Druck-Meßumformer | FESTO | 571487 | Durchmesser-Messung 2 Y-Achse Druckschalter | +06.ZF43.M217. | 9 | =EA01.L01/9.75 |  |  |  |  | .L01 |  |  |  |  | =EA01 |  | 08 | 000705_28_1 | 000705 | 28
-9Y77 | T5 | 245469 | 1 | M |  | Magnetventil | FESTO | 163146 | Durchmesser-Messung 2 Y-Achse Klappe | +06.ZF43.M217. | 9 | =EA01.L01/9.77 |  | 24VDC |  |  | .L01 |  |  |  |  | =EA01 |  | 08 | 000705_46_1 | 000705 | 46
-9Y77 | T5 | 84982 | 1 | X |  | Kabeldose | FESTO | 151689 | Durchmesser-Messung 2 Y-Achse Klappe | +06.ZF43.M217. | 9 | =EA01.L01/9.77 |  | 24VDC |  |  | .L01 |  |  | mit Kabel 5m |  | =EA01 |  | 08 | 000705_46_2 | 000705 | 46
-6W47 | T5 | 75407 | 1 | X | 5m | Stecker - Magnetventil | MURRELEKTR | 7000-18021-2160500 |  | +E217 | 6 | =EA01.L01/6.47 |  | 24VDC |  |  | .L01 |  |  |  |  | =EA01 |  | 08 | 001286_64_1 | 001286 | 64
-6W64 | T5 | 84982 | 1 | X |  | Kabeldose | FESTO | 151689 |  | +E217 | 6 | =EA01.L01/6.64 |  | 24VDC |  |  | .L01 |  |  | mit Kabel 5m |  | =EA01 |  | 08 | 001286_38_1 | 001286 | 38
-7W47 | T5 | 75407 | 1 | X | 5m | Stecker - Magnetventil | MURRELEKTR | 7000-18021-2160500 |  | +E217 | 7 | =EA01.L01/7.47 |  | 24VDC |  |  | .L01 |  |  |  |  | =EA01 |  | 08 | 001285_64_1 | 001285 | 64
-7W64 | T5 | 84982 | 1 | X |  | Kabeldose | FESTO | 151689 |  | +E217 | 7 | =EA01.L01/7.64 |  | 24VDC |  |  | .L01 |  |  | mit Kabel 5m |  | =EA01 |  | 08 | 001285_38_1 | 001285 | 38
-8W47 | T5 | 75407 | 1 | X | 5m | Stecker - Magnetventil | MURRELEKTR | 7000-18021-2160500 |  | +E217 | 8 | =EA01.L01/8.47 |  | 24VDC |  |  | .L01 |  |  |  |  | =EA01 |  | 08 | 000743_64_1 | 000743 | 64
-8W64 | T5 | 84982 | 1 | X |  | Kabeldose | FESTO | 151689 |  | +E217 | 8 | =EA01.L01/8.64 |  | 24VDC |  |  | .L01 |  |  | mit Kabel 5m |  | =EA01 |  | 08 | 000743_38_1 | 000743 | 38
-9W47 | T5 | 75407 | 1 | X | 5m | Stecker - Magnetventil | MURRELEKTR | 7000-18021-2160500 |  | +E217 | 9 | =EA01.L01/9.47 |  | 24VDC |  |  | .L01 |  |  |  |  | =EA01 |  | 08 | 000705_57_1 | 000705 | 57
-9W64 | T5 | 84982 | 1 | X |  | Kabeldose | FESTO | 151689 |  | +E217 | 9 | =EA01.L01/9.64 |  | 24VDC |  |  | .L01 |  |  | mit Kabel 5m |  | =EA01 |  | 08 | 000705_34_1 | 000705 | 34
-10K32 | T5 | 570319 | 1 | K |  | PTC-Auslösegerät | SIEMENS | 3RN2010-1CA30 |  | +E217 | 10 | =EA01.L01/10.32 |  | 24V DC |  |  | .L01 |  |  |  |  | =EA01 |  | 17V | 000710_13_1 | 000710 | 13
-10K34 | T5 | 570319 | 1 | K |  | PTC-Auslösegerät | SIEMENS | 3RN2010-1CA30 |  | +E217 | 10 | =EA01.L01/10.34 |  | 24V DC |  |  | .L01 |  |  |  |  | =EA01 |  | 17V | 000710_22_1 | 000710 | 22
-11S72 | T5 | 566883 | 1 | S | 1S | Drucktaster | SIEMENS | 3SU1150-0AB10-1BA0 | Endabdichtung 1 öffnen Bedienstation | +P217 | 11 | =EA01.L01/11.72 |  |  |  |  | .L01 |  | BK |  |  | =EA01 |  | 17 | 000714_38_1 | 000714 | 38
-11S72 | T5 | 567018 | 1 | S | 27x27mm | Schildträger | SIEMENS | 3SU1900-0AJ10-0AA0 | Endabdichtung 1 öffnen Bedienstation | +P217 | 11 | =EA01.L01/11.72 |  |  |  |  | .L01 |  |  | unten abgerundet |  | =EA01 |  | 17V | 000714_38_2 | 000714 | 38
-11S73 | T5 | 566883 | 1 | S | 1S | Drucktaster | SIEMENS | 3SU1150-0AB10-1BA0 | Endabdichtung 1 schließen Bedienstation | +P217 | 11 | =EA01.L01/11.73 |  |  |  |  | .L01 |  | BK |  |  | =EA01 |  | 17 | 000714_39_1 | 000714 | 39
-11S73 | T5 | 567018 | 1 | S | 27x27mm | Schildträger | SIEMENS | 3SU1900-0AJ10-0AA0 | Endabdichtung 1 schließen Bedienstation | +P217 | 11 | =EA01.L01/11.73 |  |  |  |  | .L01 |  |  | unten abgerundet |  | =EA01 |  | 17V | 000714_39_2 | 000714 | 39
-11S74 | T5 | 566883 | 1 | S | 1S | Drucktaster | SIEMENS | 3SU1150-0AB10-1BA0 | Endabdichtung 2 öffnen Bedienstation | +P217 | 11 | =EA01.L01/11.74 |  |  |  |  | .L01 |  | BK |  |  | =EA01 |  | 17 | 000714_77_1 | 000714 | 77
-11S74 | T5 | 567018 | 1 | S | 27x27mm | Schildträger | SIEMENS | 3SU1900-0AJ10-0AA0 | Endabdichtung 2 öffnen Bedienstation | +P217 | 11 | =EA01.L01/11.74 |  |  |  |  | .L01 |  |  | unten abgerundet |  | =EA01 |  | 17V | 000714_77_2 | 000714 | 77
-11S75 | T5 | 566883 | 1 | S | 1S | Drucktaster | SIEMENS | 3SU1150-0AB10-1BA0 | Endabdichtung 2 schließen Bedienstation | +P217 | 11 | =EA01.L01/11.75 |  |  |  |  | .L01 |  | BK |  |  | =EA01 |  | 17 | 000714_78_1 | 000714 | 78
-11S75 | T5 | 567018 | 1 | S | 27x27mm | Schildträger | SIEMENS | 3SU1900-0AJ10-0AA0 | Endabdichtung 2 schließen Bedienstation | +P217 | 11 | =EA01.L01/11.75 |  |  |  |  | .L01 |  |  | unten abgerundet |  | =EA01 |  | 17V | 000714_78_2 | 000714 | 78
-11S76 | T5 | 566940 | 1 | S | 1S | Schlüssel-Schalter | SIEMENS | 3SU1150-4BF11-1BA0 | Endabdichtung 1+2 Fernbedienung Freigabe einstellen | +P217 | 11 | =EA01.L01/11.76 |  |  |  |  | .L01 |  |  | rastend, Schlüsselabzug 0+I |  | =EA01 |  | 17 | 000714_45_1 | 000714 | 45
-11S76 | T5 | 531983 | 1 |  | 1OE | Kontakt Modul | SIEMENS | 3SU1400-1AA10-1CA0 | Endabdichtung 1+2 Fernbedienung Freigabe einstellen | +P217 | 11 | =EA01.L01/11.76 |  |  |  |  | .L01 |  |  |  |  | =EA01 |  | 17V | 000714_45_2 | 000714 | 45
-11S76 | T5 | 567018 | 1 | S | 27x27mm | Schildträger | SIEMENS | 3SU1900-0AJ10-0AA0 | Endabdichtung 1+2 Fernbedienung Freigabe einstellen | +P217 | 11 | =EA01.L01/11.76 |  |  |  |  | .L01 |  |  | unten abgerundet |  | =EA01 |  | 17V | 000714_45_3 | 000714 | 45
-11S77 | T5 | 566940 | 1 | S | 1S | Schlüssel-Schalter | SIEMENS | 3SU1150-4BF11-1BA0 | Endabdichtung 1+2 Revision Bedienstation | +P217 | 11 | =EA01.L01/11.77 |  |  |  |  | .L01 |  |  | rastend, Schlüsselabzug 0+I |  | =EA01 |  | 17 | 000714_51_1 | 000714 | 51
-11S77 | T5 | 531983 | 1 |  | 1OE | Kontakt Modul | SIEMENS | 3SU1400-1AA10-1CA0 | Endabdichtung 1+2 Revision Bedienstation | +P217 | 11 | =EA01.L01/11.77 |  |  |  |  | .L01 |  |  |  |  | =EA01 |  | 17V | 000714_51_2 | 000714 | 51
-11S77 | T5 | 567018 | 1 | S | 27x27mm | Schildträger | SIEMENS | 3SU1900-0AJ10-0AA0 | Endabdichtung 1+2 Revision Bedienstation | +P217 | 11 | =EA01.L01/11.77 |  |  |  |  | .L01 |  |  | unten abgerundet |  | =EA01 |  | 17V | 000714_51_3 | 000714 | 51
-11S79 | T5 | 581870 | 1 | S |  | Not-Halt Schalter | SIEMENS | 3SU1050-1HB20-0AA0 | Not-Halt Bedienstation | +P217 | 11 | =EA01.L01/11.79 |  |  |  |  | .L01 |  | RD | überlistungssicher |  | =EA01 |  | 17V | 000714_67_1 | 000714 | 67
-11S79 | T5 | 566946 | 1 | S |  | Halter | SIEMENS | 3SU1550-0AA10-0AA0 | Not-Halt Bedienstation | +P217 | 11 | =EA01.L01/11.79 |  |  |  |  | .L01 |  |  |  |  | =EA01 |  | 17V | 000714_67_2 | 000714 | 67
-11S79 | T5 | 531983 | 2 |  | 1OE | Kontakt Modul | SIEMENS | 3SU1400-1AA10-1CA0 | Not-Halt Bedienstation | +P217 | 11 | =EA01.L01/11.79 |  |  |  |  | .L01 |  |  |  |  | =EA01 |  | 17V | 000714_67_3 | 000714 | 67
-11S79 | T5 | 567339 | 1 | S |  | Unterlegschild | SIEMENS | 3SU1900-0BA31-0AA0 | Not-Halt Bedienstation | +P217 | 11 | =EA01.L01/11.79 |  |  |  |  | .L01 |  |  |  |  | =EA01 |  | 17V | 000714_67_4 | 000714 | 67
-12D53 | T5 | 488608 | 1 |  | KTP700 BASIC PN | Bedienstation | SIEMENS | 6AV2123-2GB03-0AX0 | Bedienstation Bedienstation | +P217 | 12 | =EA01.L01/12.53 |  | 24VDC | 0,35 A |  | .L01 |  |  |  |  | =EA01 |  | 17 | 000717_61_1 | 000717 | 61
-12D53 | T5 | 343269 | 1 | X | Simatic NET 90° | RJ45-Stecker | SIEMENS | 6GK1901-1BB20-2AA0 | Bedienstation Bedienstation | +P217 | 12 | =EA01.L01/12.53 |  |  |  |  | .L01 |  |  |  |  | =EA01 |  | 17 | 000717_61_2 | 000717 | 61
-12W34 | T5 | 255285 | 1 | W | l=2m | patch-Kabel | SIEMENS | 6XV1850-2GH20 |  | +P217 | 12 | =EA01.L01/12.34 |  |  |  |  | .L01 |  |  |  |  | =EA01 |  | 17 | 000717_69_1 | 000717 | 69
-3A42 | T5 | 623102 | 1 | U | KX1514.000 | Klemmenkasten | RITTAL | KX1514.000 150X150X80MM | Klemmenkasten | +V217 | 5 | =EA01.L01/5.42 |  |  |  |  | .L01 |  | RAL 7035 | ohne Flansch |  | =EA01 |  | 17V | 000716_49_1 | 000716 | 49
-2A76 | T5 | 570193 | 1 |  | 9513.000.1 | Klemmenkasten | RITTAL | 9513.000 | Klemmenkasten | +V217.1 | 6 | =EA01.L01/6.42 |  |  |  |  | .L01 |  | RAL7035 |  |  | =EA01 |  | 17V | 001286_44_1 | 001286 | 44
-2A76 | T5 | 75264 | 2 | A |  | Kabel-Verschraubung | HUMMEL | 1.219.1600.50 | Klemmenkasten | +V217.1 | 6 | =EA01.L01/6.42 |  |  |  |  | .L01 |  |  |  |  | =EA01 |  | 17V | 001286_44_2 | 001286 | 44
-2A76 | T5 | 261349 | 4 | A | Metall |  | HUMMEL | 1.609.1200.50 | Klemmenkasten | +V217.1 | 6 | =EA01.L01/6.42 |  |  |  |  | .L01 |  |  | kein EMV |  | =EA01 |  | 17 | 001286_44_3 | 001286 | 44
-2A76 | T5 | 570193 | 1 |  | 9513.000.1 | Klemmenkasten | RITTAL | 9513.000 | Klemmenkasten | +V217.2 | 7 | =EA01.L01/7.42 |  |  |  |  | .L01 |  | RAL7035 |  |  | =EA01 |  | 17V | 001285_44_1 | 001285 | 44
-2A76 | T5 | 75264 | 2 | A |  | Kabel-Verschraubung | HUMMEL | 1.219.1600.50 | Klemmenkasten | +V217.2 | 7 | =EA01.L01/7.42 |  |  |  |  | .L01 |  |  |  |  | =EA01 |  | 17V | 001285_44_2 | 001285 | 44
-2A76 | T5 | 261349 | 4 | A | Metall |  | HUMMEL | 1.609.1200.50 | Klemmenkasten | +V217.2 | 7 | =EA01.L01/7.42 |  |  |  |  | .L01 |  |  | kein EMV |  | =EA01 |  | 17 | 001285_44_3 | 001285 | 44
-2A76 | T5 | 570193 | 1 |  | 9513.000.1 | Klemmenkasten | RITTAL | 9513.000 | Klemmenkasten | +V217.3 | 8 | =EA01.L01/8.42 |  |  |  |  | .L01 |  | RAL7035 |  |  | =EA01 |  | 17V | 000743_44_1 | 000743 | 44
-2A76 | T5 | 75264 | 2 | A |  | Kabel-Verschraubung | HUMMEL | 1.219.1600.50 | Klemmenkasten | +V217.3 | 8 | =EA01.L01/8.42 |  |  |  |  | .L01 |  |  |  |  | =EA01 |  | 17V | 000743_44_2 | 000743 | 44
-2A76 | T5 | 261349 | 4 | A | Metall |  | HUMMEL | 1.609.1200.50 | Klemmenkasten | +V217.3 | 8 | =EA01.L01/8.42 |  |  |  |  | .L01 |  |  | kein EMV |  | =EA01 |  | 17 | 000743_44_3 | 000743 | 44
-2A76 | T5 | 570193 | 1 |  | 9513.000.1 | Klemmenkasten | RITTAL | 9513.000 | Klemmenkasten | +V217.4 | 9 | =EA01.L01/9.42 |  |  |  |  | .L01 |  | RAL7035 |  |  | =EA01 |  | 17V | 000705_39_1 | 000705 | 39
-2A76 | T5 | 75264 | 2 | A |  | Kabel-Verschraubung | HUMMEL | 1.219.1600.50 | Klemmenkasten | +V217.4 | 9 | =EA01.L01/9.42 |  |  |  |  | .L01 |  |  |  |  | =EA01 |  | 17V | 000705_39_2 | 000705 | 39
-2A76 | T5 | 261349 | 4 | A | Metall |  | HUMMEL | 1.609.1200.50 | Klemmenkasten | +V217.4 | 9 | =EA01.L01/9.42 |  |  |  |  | .L01 |  |  | kein EMV |  | =EA01 |  | 17 | 000705_39_3 | 000705 | 39
-1D22 | T5 | 603549 | 1 | K | XF204-2 | Netzwerkkarte | SIEMENS | 6GK5204-2BC00-2AF2 | Ethernet Switch Scalance XF204 | +E217 | 1 | =EA01.M01/1.22 |  |  |  |  | .M01 |  |  |  |  | =EA01 |  | 17 | 000715_26_1 | 000715 | 26
-1D22 | T5 | 231268 | 1 | W | l=1m | patch-Kabel | SIEMENS | 6XV1850-2GH10 | Ethernet Switch Scalance XF204 | +E217 | 1 | =EA01.M01/1.22 |  |  |  |  | .M01 |  |  |  |  | =EA01 |  | 17V | 000715_26_2 | 000715 | 26
-1D22 | T5 | 261363 | 4 | X | Simatic NET | RJ45-Stecker | SIEMENS | 6GK1901-1BB10-2AA0 | Ethernet Switch Scalance XF204 | +E217 | 1 | =EA01.M01/1.22 |  |  |  |  | .M01 |  |  |  |  | =EA01 |  | 17V | 000715_26_3 | 000715 | 26
-2D31 | T5 | 556271 | 1 | K | IM 155 2xRJ45 | Schnittstellen-Modul Bundle | SIEMENS | 6ES7155-6AA01-0BN0 |  | +E217 | 2 | =EA01.M01/2.31 |  |  |  |  | .M01 |  |  |  |  | =EA01 |  | 17 | 000688_1_1 | 000688 | 1
-2D31 | T5 | 261363 | 2 | X | Simatic NET | RJ45-Stecker | SIEMENS | 6GK1901-1BB10-2AA0 |  | +E217 | 2 | =EA01.M01/2.31 |  |  |  |  | .M01 |  |  |  |  | =EA01 |  | 17V | 000688_1_2 | 000688 | 1
-2W32 | T5 | 255285 | 1 | W | l=2m | patch-Kabel | SIEMENS | 6XV1850-2GH20 |  | +E217 | 2 | =EA01.M01/2.32 |  |  |  |  | .M01 |  |  |  |  | =EA01 |  | 17 | 000688_15_1 | 000688 | 15
-3D21 | T5 | 828469 | 1 | K | ET200SP 8 F-DI | Elektronik-Modul | SIEMENS | 6ES7136-6BA01-0CA0 |  | +E217 | 3 | =EA01.M01/3.21 |  | 24 V |  |  | .M01 |  |  |  |  | =EA01 |  | 17 | 000748_35_1 | 000748 | 35
-3D21 | T5 | 548804 | 1 | K | Base Unit Typ A0 Einspeisemodul | Klemmenblock-Modul | SIEMENS | 6ES7193-6BP00-0DA0 |  | +E217 | 3 | =EA01.M01/3.21 |  |  |  |  | .M01 |  |  |  |  | =EA01 |  | 17 | 000748_35_2 | 000748 | 35
-4D21 | T5 | 828469 | 1 | K | ET200SP 8 F-DI | Elektronik-Modul | SIEMENS | 6ES7136-6BA01-0CA0 |  | +E217 | 4 | =EA01.M01/4.21 |  | 24 V |  |  | .M01 |  |  |  |  | =EA01 |  | 17 | 000713_35_1 | 000713 | 35
-4D21 | T5 | 548803 | 1 | K | Base Unit Typ A0 | Klemmenblock-Modul | SIEMENS | 6ES7193-6BP00-0BA0 |  | +E217 | 4 | =EA01.M01/4.21 |  |  |  |  | .M01 |  |  |  |  | =EA01 |  | 17 | 000713_35_2 | 000713 | 35
-5D21 | T5 | 568102 | 1 | K | ET200SP 8DI 24VDC | Elektronik-Modul | SIEMENS | 6ES7131-6BF01-0BA0 |  | +E217 | 5 | =EA01.M01/5.21 |  |  |  |  | .M01 |  |  |  |  | =EA01 |  | 17 | 000721_13_1 | 000721 | 13
-5D21 | T5 | 548803 | 1 | K | Base Unit Typ A0 | Klemmenblock-Modul | SIEMENS | 6ES7193-6BP00-0BA0 |  | +E217 | 5 | =EA01.M01/5.21 |  |  |  |  | .M01 |  |  |  |  | =EA01 |  | 17 | 000721_13_2 | 000721 | 13
-6D21 | T5 | 568102 | 1 | K | ET200SP 8DI 24VDC | Elektronik-Modul | SIEMENS | 6ES7131-6BF01-0BA0 |  | +E217 | 6 | =EA01.M01/6.21 |  |  |  |  | .M01 |  |  |  |  | =EA01 |  | 17 | 000722_13_1 | 000722 | 13
-6D21 | T5 | 548803 | 1 | K | Base Unit Typ A0 | Klemmenblock-Modul | SIEMENS | 6ES7193-6BP00-0BA0 |  | +E217 | 6 | =EA01.M01/6.21 |  |  |  |  | .M01 |  |  |  |  | =EA01 |  | 17 | 000722_13_2 | 000722 | 13
-7D21 | T5 | 568102 | 1 | K | ET200SP 8DI 24VDC | Elektronik-Modul | SIEMENS | 6ES7131-6BF01-0BA0 |  | +E217 | 7 | =EA01.M01/7.21 |  |  |  |  | .M01 |  |  |  |  | =EA01 |  | 17 | 000782_13_1 | 000782 | 13
-7D21 | T5 | 548803 | 1 | K | Base Unit Typ A0 | Klemmenblock-Modul | SIEMENS | 6ES7193-6BP00-0BA0 |  | +E217 | 7 | =EA01.M01/7.21 |  |  |  |  | .M01 |  |  |  |  | =EA01 |  | 17 | 000782_13_2 | 000782 | 13
-8D21 | T5 | 569863 | 1 | K | ET200SP 8DO 0,5A | Elektronik-Modul | SIEMENS | 6ES7132-6BF01-0BA0 |  | +E217 | 8 | =EA01.M01/8.21 |  |  |  |  | .M01 |  |  |  |  | =EA01 |  | 17 | 000780_6_1 | 000780 | 6
-8D21 | T5 | 548803 | 1 | K | Base Unit Typ A0 | Klemmenblock-Modul | SIEMENS | 6ES7193-6BP00-0BA0 |  | +E217 | 8 | =EA01.M01/8.21 |  |  |  |  | .M01 |  |  |  |  | =EA01 |  | 17 | 000780_6_2 | 000780 | 6
-8K62 | T5 | 433286 | 1 | Q | 3H,1S(S00) | WS-Schütz | SIEMENS | 3RT2016-1BB41 | CV-Rohr Zugbock verriegeln | +E217 | 8 | =EA01.M01/8.62 |  | 24VDC | 22A/9A | 4kW | .M01 |  |  |  |  | =EA01 |  | 17 | 000780_5_1 | 000780 | 5
-8K62 | T5 | 433325 | 1 | K | (S00) | Varistor | SIEMENS | 3RT2916-1BB00 | CV-Rohr Zugbock verriegeln | +E217 | 8 | =EA01.M01/8.62 |  | 24 VDC |  |  | .M01 |  |  |  |  | =EA01 |  | 17V | 000780_5_2 | 000780 | 5
-8K63 | T5 | 433286 | 1 | Q | 3H,1S(S00) | WS-Schütz | SIEMENS | 3RT2016-1BB41 | CV-Rohr Zugbock Leuchtmelder Drucker | +E217 | 8 | =EA01.M01/8.63 |  | 24VDC | 22A/9A | 4kW | .M01 |  |  |  |  | =EA01 |  | 17 | 000780_10_1 | 000780 | 10
-8K63 | T5 | 433325 | 1 | K | (S00) | Varistor | SIEMENS | 3RT2916-1BB00 | CV-Rohr Zugbock Leuchtmelder Drucker | +E217 | 8 | =EA01.M01/8.63 |  | 24 VDC |  |  | .M01 |  |  |  |  | =EA01 |  | 17V | 000780_10_2 | 000780 | 10
-8K64 | T5 | 545927 | 1 | K | 1W | Relais | SIEMENS | 3RQ3018-1AB00 | Durchmesser-Messung Klappe | +E217 | 8 | =EA01.M01/8.64 |  | AC/DC 24V |  |  | .M01 |  |  |  |  | =EA01 |  | 17 | 000780_16_1 | 000780 | 16
-8K65 | T5 | 545927 | 1 | K | 1W | Relais | SIEMENS | 3RQ3018-1AB00 | Durchmesser-Messung 1 Y-Achse Klappe | +E217 | 8 | =EA01.M01/8.65 |  | AC/DC 24V |  |  | .M01 |  |  |  |  | =EA01 |  | 17 | 000780_3_1 | 000780 | 3
-8K66 | T5 | 545927 | 1 | K | 1W | Relais | SIEMENS | 3RQ3018-1AB00 | Durchmesser-Messung 2 X-Achse Klappe | +E217 | 8 | =EA01.M01/8.66 |  | AC/DC 24V |  |  | .M01 |  |  |  |  | =EA01 |  | 17 | 000780_4_1 | 000780 | 4
-8K67 | T5 | 545927 | 1 | K | 1W | Relais | SIEMENS | 3RQ3018-1AB00 | Durchmesser-Messung 2 Y-Achse Klappe | +E217 | 8 | =EA01.M01/8.67 |  | AC/DC 24V |  |  | .M01 |  |  |  |  | =EA01 |  | 17 | 000780_7_1 | 000780 | 7
-8K68 | T5 | 463422 | 1 | Q | 3H,2S 2OE(S00) | WS-Schütz | SIEMENS | 3RT2016-1BB44 | Stützrad 2 heben | +E217 | 8 | =EA01.M01/8.68 |  | 24VDC | 22A/9A | 4kW | .M01 |  |  |  |  | =EA01 |  | 17 | 000780_12_1 | 000780 | 12
-8K68 | T5 | 433325 | 1 | K | (S00) | Varistor | SIEMENS | 3RT2916-1BB00 | Stützrad 2 heben | +E217 | 8 | =EA01.M01/8.68 |  | 24 VDC |  |  | .M01 |  |  |  |  | =EA01 |  | 17V | 000780_12_2 | 000780 | 12
-8K69 | T5 | 463422 | 1 | Q | 3H,2S 2OE(S00) | WS-Schütz | SIEMENS | 3RT2016-1BB44 | Stützrad 2 senken | +E217 | 8 | =EA01.M01/8.69 |  | 24VDC | 22A/9A | 4kW | .M01 |  |  |  |  | =EA01 |  | 17 | 000780_13_1 | 000780 | 13
-8K69 | T5 | 433325 | 1 | K | (S00) | Varistor | SIEMENS | 3RT2916-1BB00 | Stützrad 2 senken | +E217 | 8 | =EA01.M01/8.69 |  | 24 VDC |  |  | .M01 |  |  |  |  | =EA01 |  | 17V | 000780_13_2 | 000780 | 13
-9D21 | T5 | 569863 | 1 | K | ET200SP 8DO 0,5A | Elektronik-Modul | SIEMENS | 6ES7132-6BF01-0BA0 |  | +E217 | 9 | =EA01.M01/9.21 |  |  |  |  | .M01 |  |  |  |  | =EA01 |  | 17 | 000727_5_1 | 000727 | 5
-9D21 | T5 | 548803 | 1 | K | Base Unit Typ A0 | Klemmenblock-Modul | SIEMENS | 6ES7193-6BP00-0BA0 |  | +E217 | 9 | =EA01.M01/9.21 |  |  |  |  | .M01 |  |  |  |  | =EA01 |  | 17 | 000727_5_2 | 000727 | 5
-9K62 | T5 | 545927 | 1 | K | 1W | Relais | SIEMENS | 3RQ3018-1AB00 | Reserve | +E217 | 9 | =EA01.M01/9.62 |  | AC/DC 24V |  |  | .M01 |  |  |  |  | =EA01 |  | 17 | 000727_14_1 | 000727 | 14
-9K63 | T5 | 545927 | 1 | K | 1W | Relais | SIEMENS | 3RQ3018-1AB00 | Reserve | +E217 | 9 | =EA01.M01/9.63 |  | AC/DC 24V |  |  | .M01 |  |  |  |  | =EA01 |  | 17 | 000727_15_1 | 000727 | 15
-9K64 | T5 | 433286 | 1 | Q | 3H,1S(S00) | WS-Schütz | SIEMENS | 3RT2016-1BB41 | Endabdichtung 1 Antrieb 1 Fremdlüfter | +E217 | 9 | =EA01.M01/9.64 |  | 24VDC | 22A/9A | 4kW | .M01 |  |  |  |  | =EA01 |  | 17 | 000727_16_1 | 000727 | 16
-9K64 | T5 | 433325 | 1 | K | (S00) | Varistor | SIEMENS | 3RT2916-1BB00 | Endabdichtung 1 Antrieb 1 Fremdlüfter | +E217 | 9 | =EA01.M01/9.64 |  | 24 VDC |  |  | .M01 |  |  |  |  | =EA01 |  | 17V | 000727_16_2 | 000727 | 16
-9K65 | T5 | 433286 | 1 | Q | 3H,1S(S00) | WS-Schütz | SIEMENS | 3RT2016-1BB41 | Endabdichtung 1 Antrieb 2 Fremdlüfter | +E217 | 9 | =EA01.M01/9.65 |  | 24VDC | 22A/9A | 4kW | .M01 |  |  |  |  | =EA01 |  | 17 | 000727_17_1 | 000727 | 17
-9K65 | T5 | 433325 | 1 | K | (S00) | Varistor | SIEMENS | 3RT2916-1BB00 | Endabdichtung 1 Antrieb 2 Fremdlüfter | +E217 | 9 | =EA01.M01/9.65 |  | 24 VDC |  |  | .M01 |  |  |  |  | =EA01 |  | 17V | 000727_17_2 | 000727 | 17
-9K66 | T5 | 433286 | 1 | Q | 3H,1S(S00) | WS-Schütz | SIEMENS | 3RT2016-1BB41 | Endabdichtung 2 Antrieb 1 Fremdlüfter | +E217 | 9 | =EA01.M01/9.66 |  | 24VDC | 22A/9A | 4kW | .M01 |  |  |  |  | =EA01 |  | 17 | 000727_18_1 | 000727 | 18
-9K66 | T5 | 433325 | 1 | K | (S00) | Varistor | SIEMENS | 3RT2916-1BB00 | Endabdichtung 2 Antrieb 1 Fremdlüfter | +E217 | 9 | =EA01.M01/9.66 |  | 24 VDC |  |  | .M01 |  |  |  |  | =EA01 |  | 17V | 000727_18_2 | 000727 | 18
-9K67 | T5 | 433286 | 1 | Q | 3H,1S(S00) | WS-Schütz | SIEMENS | 3RT2016-1BB41 | Endabdichtung 2 Antrieb 2 Fremdlüfter | +E217 | 9 | =EA01.M01/9.67 |  | 24VDC | 22A/9A | 4kW | .M01 |  |  |  |  | =EA01 |  | 17 | 000727_19_1 | 000727 | 19
-9K67 | T5 | 433325 | 1 | K | (S00) | Varistor | SIEMENS | 3RT2916-1BB00 | Endabdichtung 2 Antrieb 2 Fremdlüfter | +E217 | 9 | =EA01.M01/9.67 |  | 24 VDC |  |  | .M01 |  |  |  |  | =EA01 |  | 17V | 000727_19_2 | 000727 | 19
-9K68 | T5 | 463422 | 1 | Q | 3H,2S 2OE(S00) | WS-Schütz | SIEMENS | 3RT2016-1BB44 | Stützrad 1 heben | +E217 | 9 | =EA01.M01/9.68 |  | 24VDC | 22A/9A | 4kW | .M01 |  |  |  |  | =EA01 |  | 17 | 000727_9_1 | 000727 | 9
-9K68 | T5 | 433325 | 1 | K | (S00) | Varistor | SIEMENS | 3RT2916-1BB00 | Stützrad 1 heben | +E217 | 9 | =EA01.M01/9.68 |  | 24 VDC |  |  | .M01 |  |  |  |  | =EA01 |  | 17V | 000727_9_2 | 000727 | 9
-9K69 | T5 | 463422 | 1 | Q | 3H,2S 2OE(S00) | WS-Schütz | SIEMENS | 3RT2016-1BB44 | Stützrad 1 senken | +E217 | 9 | =EA01.M01/9.69 |  | 24VDC | 22A/9A | 4kW | .M01 |  |  |  |  | =EA01 |  | 17 | 000727_10_1 | 000727 | 10
-9K69 | T5 | 433325 | 1 | K | (S00) | Varistor | SIEMENS | 3RT2916-1BB00 | Stützrad 1 senken | +E217 | 9 | =EA01.M01/9.69 |  | 24 VDC |  |  | .M01 |  |  |  |  | =EA01 |  | 17V | 000727_10_2 | 000727 | 10
-10D21 | T5 | 569863 | 1 | K | ET200SP 8DO 0,5A | Elektronik-Modul | SIEMENS | 6ES7132-6BF01-0BA0 |  | +E217 | 10 | =EA01.M01/10.21 |  |  |  |  | .M01 |  |  |  |  | =EA01 |  | 17 | 000724_6_1 | 000724 | 6
-10D21 | T5 | 548803 | 1 | K | Base Unit Typ A0 | Klemmenblock-Modul | SIEMENS | 6ES7193-6BP00-0BA0 |  | +E217 | 10 | =EA01.M01/10.21 |  |  |  |  | .M01 |  |  |  |  | =EA01 |  | 17 | 000724_6_2 | 000724 | 6
-10K62 | T5 | 433286 | 1 | Q | 3H,1S(S00) | WS-Schütz | SIEMENS | 3RT2016-1BB41 | Endabdichtung 1 Antrieb 1 Bremse | +E217 | 10 | =EA01.M01/10.62 |  | 24VDC | 22A/9A | 4kW | .M01 |  |  |  |  | =EA01 |  | 17 | 000724_5_1 | 000724 | 5
-10K62 | T5 | 433325 | 1 | K | (S00) | Varistor | SIEMENS | 3RT2916-1BB00 | Endabdichtung 1 Antrieb 1 Bremse | +E217 | 10 | =EA01.M01/10.62 |  | 24 VDC |  |  | .M01 |  |  |  |  | =EA01 |  | 17V | 000724_5_2 | 000724 | 5
-10K63 | T5 | 433286 | 1 | Q | 3H,1S(S00) | WS-Schütz | SIEMENS | 3RT2016-1BB41 | Endabdichtung 1 Antrieb 2 Bremse | +E217 | 10 | =EA01.M01/10.63 |  | 24VDC | 22A/9A | 4kW | .M01 |  |  |  |  | =EA01 |  | 17 | 000724_10_1 | 000724 | 10
-10K63 | T5 | 433325 | 1 | K | (S00) | Varistor | SIEMENS | 3RT2916-1BB00 | Endabdichtung 1 Antrieb 2 Bremse | +E217 | 10 | =EA01.M01/10.63 |  | 24 VDC |  |  | .M01 |  |  |  |  | =EA01 |  | 17V | 000724_10_2 | 000724 | 10
-10K64 | T5 | 433286 | 1 | Q | 3H,1S(S00) | WS-Schütz | SIEMENS | 3RT2016-1BB41 | Endabdichtung 2 Antrieb 1 Bremse | +E217 | 10 | =EA01.M01/10.64 |  | 24VDC | 22A/9A | 4kW | .M01 |  |  |  |  | =EA01 |  | 17 | 000724_16_1 | 000724 | 16
-10K64 | T5 | 433325 | 1 | K | (S00) | Varistor | SIEMENS | 3RT2916-1BB00 | Endabdichtung 2 Antrieb 1 Bremse | +E217 | 10 | =EA01.M01/10.64 |  | 24 VDC |  |  | .M01 |  |  |  |  | =EA01 |  | 17V | 000724_16_2 | 000724 | 16
-10K65 | T5 | 433286 | 1 | Q | 3H,1S(S00) | WS-Schütz | SIEMENS | 3RT2016-1BB41 | Endabdichtung 2 Antrieb 2 Bremse | +E217 | 10 | =EA01.M01/10.65 |  | 24VDC | 22A/9A | 4kW | .M01 |  |  |  |  | =EA01 |  | 17 | 000724_17_1 | 000724 | 17
-10K65 | T5 | 433325 | 1 | K | (S00) | Varistor | SIEMENS | 3RT2916-1BB00 | Endabdichtung 2 Antrieb 2 Bremse | +E217 | 10 | =EA01.M01/10.65 |  | 24 VDC |  |  | .M01 |  |  |  |  | =EA01 |  | 17V | 000724_17_2 | 000724 | 17
-11D21 | T5 | 510850 | 1 | K | ET200SP 2AI U/I HF | Elektronik Modul | SIEMENS | 6ES7134-6HB00-0CA1 |  | +E217 | 11 | =EA01.M01/11.21 |  | 24VDC |  |  | .M01 |  |  | high feature |  | =EA01 |  | 17 | 000728_1_1 | 000728 | 1
-11D21 | T5 | 548803 | 1 | K | Base Unit Typ A0 | Klemmenblock-Modul | SIEMENS | 6ES7193-6BP00-0BA0 |  | +E217 | 11 | =EA01.M01/11.21 |  |  |  |  | .M01 |  |  |  |  | =EA01 |  | 17 | 000728_1_2 | 000728 | 1
-11D21 | T5 | 847380 | 2 | K |  | Schirmauflageelement | SIEMENS | 6ES7193-6SC20-1AM0 |  | +E217 | 11 | =EA01.M01/11.21 |  |  |  |  | .M01 |  |  |  |  | =EA01 |  | 17 | 000728_1_3 | 000728 | 1
-11D26 | T5 | 510850 | 1 | K | ET200SP 2AI U/I HF | Elektronik Modul | SIEMENS | 6ES7134-6HB00-0CA1 |  | +E217 | 11 | =EA01.M01/11.26 |  | 24VDC |  |  | .M01 |  |  | high feature |  | =EA01 |  | 17 | 000728_66_1 | 000728 | 66
-11D26 | T5 | 548803 | 1 | K | Base Unit Typ A0 | Klemmenblock-Modul | SIEMENS | 6ES7193-6BP00-0BA0 |  | +E217 | 11 | =EA01.M01/11.26 |  |  |  |  | .M01 |  |  |  |  | =EA01 |  | 17 | 000728_66_2 | 000728 | 66
-11D26 | T5 | 847380 | 2 | K |  | Schirmauflageelement | SIEMENS | 6ES7193-6SC20-1AM0 |  | +E217 | 11 | =EA01.M01/11.26 |  |  |  |  | .M01 |  |  |  |  | =EA01 |  | 17 | 000728_66_3 | 000728 | 66
-12D21 | T5 | 576762 | 1 | K | ET200SP 4AI U/I 2-wire | Elektronik Modul | SIEMENS | 6ES7134-6HD01-0BA1 |  | +E217 | 12 | =EA01.M01/12.21 |  |  |  |  | .M01 |  |  |  |  | =EA01 |  | 17 | 000730_34_1 | 000730 | 34
-12D21 | T5 | 548803 | 1 | K | Base Unit Typ A0 | Klemmenblock-Modul | SIEMENS | 6ES7193-6BP00-0BA0 |  | +E217 | 12 | =EA01.M01/12.21 |  |  |  |  | .M01 |  |  |  |  | =EA01 |  | 17 | 000730_34_2 | 000730 | 34
-12D26 | T5 | 576762 | 1 | K | ET200SP 4AI U/I 2-wire | Elektronik Modul | SIEMENS | 6ES7134-6HD01-0BA1 |  | +E217 | 12 | =EA01.M01/12.26 |  |  |  |  | .M01 |  |  |  |  | =EA01 |  | 17 | 000730_4_1 | 000730 | 4
-12D26 | T5 | 548803 | 1 | K | Base Unit Typ A0 | Klemmenblock-Modul | SIEMENS | 6ES7193-6BP00-0BA0 |  | +E217 | 12 | =EA01.M01/12.26 |  |  |  |  | .M01 |  |  |  |  | =EA01 |  | 17 | 000730_4_2 | 000730 | 4
-13D21 | T5 | 576762 | 1 | K | ET200SP 4AI U/I 2-wire | Elektronik Modul | SIEMENS | 6ES7134-6HD01-0BA1 |  | +E217 | 13 | =EA01.M01/13.21 |  |  |  |  | .M01 |  |  |  |  | =EA01 |  | 17 | 000488_34_1 | 000488 | 34
-13D21 | T5 | 548803 | 1 | K | Base Unit Typ A0 | Klemmenblock-Modul | SIEMENS | 6ES7193-6BP00-0BA0 |  | +E217 | 13 | =EA01.M01/13.21 |  |  |  |  | .M01 |  |  |  |  | =EA01 |  | 17 | 000488_34_2 | 000488 | 34
-13D26 | T5 | 576762 | 1 | K | ET200SP 4AI U/I 2-wire | Elektronik Modul | SIEMENS | 6ES7134-6HD01-0BA1 |  | +E217 | 13 | =EA01.M01/13.26 |  |  |  |  | .M01 |  |  |  |  | =EA01 |  | 17 | 000488_4_1 | 000488 | 4
-13D26 | T5 | 548803 | 1 | K | Base Unit Typ A0 | Klemmenblock-Modul | SIEMENS | 6ES7193-6BP00-0BA0 |  | +E217 | 13 | =EA01.M01/13.26 |  |  |  |  | .M01 |  |  |  |  | =EA01 |  | 17 | 000488_4_2 | 000488 | 4
-14D21 | T5 | 510850 | 1 | K | ET200SP 2AI U/I HF | Elektronik Modul | SIEMENS | 6ES7134-6HB00-0CA1 |  | +E217 | 14 | =EA01.M01/14.21 |  | 24VDC |  |  | .M01 |  |  | high feature |  | =EA01 |  | 17 | 002152_1_1 | 002152 | 1
-14D21 | T5 | 548803 | 1 | K | Base Unit Typ A0 | Klemmenblock-Modul | SIEMENS | 6ES7193-6BP00-0BA0 |  | +E217 | 14 | =EA01.M01/14.21 |  |  |  |  | .M01 |  |  |  |  | =EA01 |  | 17 | 002152_1_2 | 002152 | 1
-14D21 | T5 | 847380 | 2 | K |  | Schirmauflageelement | SIEMENS | 6ES7193-6SC20-1AM0 |  | +E217 | 14 | =EA01.M01/14.21 |  |  |  |  | .M01 |  |  |  |  | =EA01 |  | 17 | 002152_1_3 | 002152 | 1
-14D26 | T5 | 510850 | 1 | K | ET200SP 2AI U/I HF | Elektronik Modul | SIEMENS | 6ES7134-6HB00-0CA1 |  | +E217 | 14 | =EA01.M01/14.26 |  | 24VDC |  |  | .M01 |  |  | high feature |  | =EA01 |  | 17 | 002152_123_1 | 002152 | 123
-14D26 | T5 | 548803 | 1 | K | Base Unit Typ A0 | Klemmenblock-Modul | SIEMENS | 6ES7193-6BP00-0BA0 |  | +E217 | 14 | =EA01.M01/14.26 |  |  |  |  | .M01 |  |  |  |  | =EA01 |  | 17 | 002152_123_2 | 002152 | 123
-14D26 | T5 | 847380 | 2 | K |  | Schirmauflageelement | SIEMENS | 6ES7193-6SC20-1AM0 |  | +E217 | 14 | =EA01.M01/14.26 |  |  |  |  | .M01 |  |  |  |  | =EA01 |  | 17 | 002152_123_3 | 002152 | 123
-1B76 |  | *** | 1 |  | RS0/KTY84-130 |  | LENZE | am Motor | Antrieb 1 | +06.ZF43.M217 | 1 | =EA01.N01/1.76 |  |  |  |  | .N01 |  |  |  |  | =EA01 |  |  | 001623_38_1 | 001623 | 38
-1M73 | T5 | 838039 | 1 | M |  | Servo-Motor | LENZE | MCA14L16-RSOP4 | Endabdichtung 1 Antrieb 2 | +06.ZF43.M217 | 1 | =EA01.N01/1.73 |  | 390V | 8,8A | 2,1kW | .N01 | 1635 1/min | RAL9005 | Resolver |  | =EA01 |  | 08 | 001623_55_1 | 001623 | 55
-1W74 | T5 | 513409 | 1 | W |  | Motor-Leitung | LENZE | EYP0005A0200M01A00 |  | +06.ZF43.M217 | 1 | =EA01.N01/1.74 |  |  |  |  | .N01 |  |  | L=20m, Stecker M01 |  | =EA01 |  | 08 | 001623_62_1 | 001623 | 62
-1W75 | T5 | 476120 | 1 | W | EYF0017A0200F01A00 | Resolver-Leitung i=20m | LENZE | EYF0017A0200F01A00 (15081 |  | +06.ZF43.M217 | 1 | =EA01.N01/1.75 |  |  |  |  | .N01 |  |  |  |  | =EA01 |  | 08 | 001623_50_1 | 001623 | 50
-2B76 |  | *** | 1 |  | RS0/KTY84-130 |  | LENZE | am Motor | Antrieb 1 | +06.ZF43.M217 | 2 | =EA01.N01/2.76 |  |  |  |  | .N01 |  |  |  |  | =EA01 |  |  | 002353_38_1 | 002353 | 38
-2M73 | T5 | 838039 | 1 | M |  | Servo-Motor | LENZE | MCA14L16-RSOP4 | Endabdichtung 1 Antrieb 2 | +06.ZF43.M217 | 2 | =EA01.N01/2.73 |  | 390V | 8,8A | 2,1kW | .N01 | 1635 1/min | RAL9005 | Resolver |  | =EA01 |  | 08 | 002353_55_1 | 002353 | 55
-2W74 | T5 | 513409 | 1 | W |  | Motor-Leitung | LENZE | EYP0005A0200M01A00 |  | +06.ZF43.M217 | 2 | =EA01.N01/2.74 |  |  |  |  | .N01 |  |  | L=20m, Stecker M01 |  | =EA01 |  | 08 | 002353_62_1 | 002353 | 62
-2W75 | T5 | 476120 | 1 | W | EYF0017A0200F01A00 | Resolver-Leitung i=20m | LENZE | EYF0017A0200F01A00 (15081 |  | +06.ZF43.M217 | 2 | =EA01.N01/2.75 |  |  |  |  | .N01 |  |  |  |  | =EA01 |  | 08 | 002353_50_1 | 002353 | 50
-3B76 |  | *** | 1 |  | RS0/KTY84-130 |  | LENZE | am Motor | Antrieb 1 | +06.ZF43.M217 | 3 | =EA01.N01/3.76 |  |  |  |  | .N01 |  |  |  |  | =EA01 |  |  | 002321_38_1 | 002321 | 38
-3M73 | T5 | 838039 | 1 | M |  | Servo-Motor | LENZE | MCA14L16-RSOP4 | Endabdichtung 1 Antrieb 2 | +06.ZF43.M217 | 3 | =EA01.N01/3.73 |  | 390V | 8,8A | 2,1kW | .N01 | 1635 1/min | RAL9005 | Resolver |  | =EA01 |  | 08 | 002321_55_1 | 002321 | 55
-3W74 | T5 | 513409 | 1 | W |  | Motor-Leitung | LENZE | EYP0005A0200M01A00 |  | +06.ZF43.M217 | 3 | =EA01.N01/3.74 |  |  |  |  | .N01 |  |  | L=20m, Stecker M01 |  | =EA01 |  | 08 | 002321_62_1 | 002321 | 62
-3W75 | T5 | 476120 | 1 | W | EYF0017A0200F01A00 | Resolver-Leitung i=20m | LENZE | EYF0017A0200F01A00 (15081 |  | +06.ZF43.M217 | 3 | =EA01.N01/3.75 |  |  |  |  | .N01 |  |  |  |  | =EA01 |  | 08 | 002321_50_1 | 002321 | 50
-4B76 |  | *** | 1 |  | RS0/KTY84-130 |  | LENZE | am Motor | Antrieb 1 | +06.ZF43.M217 | 4 | =EA01.N01/4.76 |  |  |  |  | .N01 |  |  |  |  | =EA01 |  |  | 001627_38_1 | 001627 | 38
-4M73 | T5 | 838039 | 1 | M |  | Servo-Motor | LENZE | MCA14L16-RSOP4 | Endabdichtung 1 Antrieb 2 | +06.ZF43.M217 | 4 | =EA01.N01/4.73 |  | 390V | 8,8A | 2,1kW | .N01 | 1635 1/min | RAL9005 | Resolver |  | =EA01 |  | 08 | 001627_55_1 | 001627 | 55
-4W74 | T5 | 513409 | 1 | W |  | Motor-Leitung | LENZE | EYP0005A0200M01A00 |  | +06.ZF43.M217 | 4 | =EA01.N01/4.74 |  |  |  |  | .N01 |  |  | L=20m, Stecker M01 |  | =EA01 |  | 08 | 001627_62_1 | 001627 | 62
-4W75 | T5 | 476120 | 1 | W | EYF0017A0200F01A00 | Resolver-Leitung i=20m | LENZE | EYF0017A0200F01A00 (15081 |  | +06.ZF43.M217 | 4 | =EA01.N01/4.75 |  |  |  |  | .N01 |  |  |  |  | =EA01 |  | 08 | 001627_50_1 | 001627 | 50
-1L32 | T5 | 486486 | 1 | L |  | Netzdrossel | SIEMENS | 6SL3203-0CE21-0AA0 |  | +E217 | 1 | =EA01.N01/1.32 |  | 380-480V | 11,3A |  | .N01 |  |  |  |  | =EA01 |  | 17 | 001623_9_1 | 001623 | 9
-1Q22 | T5 | 433249 | 1 | Q | (S00) | Leistungsschalter | SIEMENS | 3RV2011-4AA10 | Endabdichtung 1 Antrieb 1 (11A) | +E217 | 1 | =EA01.N01/1.22 |  |  | 11-16A |  | .N01 |  |  | Schraubanschluss |  | =EA01 |  | 17V | 001623_26_1 | 001623 | 26
-1Q22 | T5 | 433250 | 1 | Q | 1S+1Ö (S00,S0,S2) | Hilfsschalterblock | SIEMENS | 3RV2901-1E | Endabdichtung 1 Antrieb 1 (11A) | +E217 | 1 | =EA01.N01/1.22 |  |  |  |  | .N01 |  |  | Schraubanschluss |  | =EA01 |  | 17V | 001623_26_1_1 |  | 26
-1Q22 | T5 | 330732 | 1 | Q | -> 25 A (45mm Breite) | Geräteadapter | RITTAL | SV9340.310 | Endabdichtung 1 Antrieb 1 (11A) | +E217 | 1 | =EA01.N01/1.22 |  |  |  |  | .N01 |  |  |  |  | =EA01 |  | 17V | 001623_26_2 | 001623 | 26
-1R72 | T5 | 501859 | 1 | R | 140 OHM, 0,2/4kW | Bremswiderstand | SIEMENS | 6SL3201-0BE21-0AA0 |  | +E217 | 1 | =EA01.N01/1.72 |  |  |  | 200W | .N01 |  |  | 140 OHM, 0,2/4kW |  | =EA01 |  | 17 | 001623_16_1 | 001623 | 16
-1U33 | T5 | 486810 | 1 | T | PM240-2, 2,2kW | Leistungsmodul | SIEMENS | 6SL3210-1PE16-1AL1 |  | +E217 | 1 | =EA01.N01/1.33 |  | 380-480V | 5,9A | 2,2kW | .N01 |  |  | SINAMICS G120, ab FW 4.7, FSA |  | =EA01 |  | 17 | 001623_15_1 | 001623 | 15
-1U33 | T5 | 446056 | 1 | T | SINAMICS G120-CU250S-2 PN | Frequenzumrichter-Steuereinheit | SIEMENS | 6SL3246-0BA22-1FA0 |  | +E217 | 1 | =EA01.N01/1.33 |  |  |  |  | .N01 |  |  | ProfiNet |  | =EA01 |  | 17 | 001623_15_2 | 001623 | 15
-1U33 | T5 | 442608 | 1 |  | G120-BOP2 | Bediengerät BOP2 | SIEMENS | 6SL3255-0AA00-4CA1 |  | +E217 | 1 | =EA01.N01/1.33 |  |  |  |  | .N01 |  |  |  |  | =EA01 |  | 17 | 001623_15_3 | 001623 | 15
-1U33 | T5 | 454159 | 1 | K | CU250-2 | Schirmauflageelement | SIEMENS | 6SL3264-1EA00-0LA0 |  | +E217 | 1 | =EA01.N01/1.33 |  |  |  |  | .N01 |  |  |  |  | =EA01 |  | 17 | 001623_15_4 | 001623 | 15
-1U33 | T5 | 448571 | 1 | T |  | CompactFlash Card | SIEMENS | 6SL3054-4AG00-2AA0 |  | +E217 | 1 | =EA01.N01/1.33 |  |  |  |  | .N01 |  |  |  |  | =EA01 |  | 17 | 001623_15_5 | 001623 | 15
-1U33 | T5 | 261363 | 2 | X | Simatic NET | RJ45-Stecker | SIEMENS | 6GK1901-1BB10-2AA0 |  | +E217 | 1 | =EA01.N01/1.33 |  |  |  |  | .N01 |  |  |  |  | =EA01 |  | 17V | 001623_15_6 | 001623 | 15
-1W39 | T5 | 231268 | 1 | W | l=1m | patch-Kabel | SIEMENS | 6XV1850-2GH10 |  | +E217 | 1 | =EA01.N01/1.39 |  |  |  |  | .N01 |  |  |  |  | =EA01 |  | 17V | 001623_53_1 | 001623 | 53
-2L32 | T5 | 486486 | 1 | L |  | Netzdrossel | SIEMENS | 6SL3203-0CE21-0AA0 |  | +E217 | 2 | =EA01.N01/2.32 |  | 380-480V | 11,3A |  | .N01 |  |  |  |  | =EA01 |  | 17 | 002353_9_1 | 002353 | 9
-2Q22 | T5 | 433249 | 1 | Q | (S00) | Leistungsschalter | SIEMENS | 3RV2011-4AA10 | Endabdichtung 1 Antrieb 2 (11A) | +E217 | 2 | =EA01.N01/2.22 |  |  | 11-16A |  | .N01 |  |  | Schraubanschluss |  | =EA01 |  | 17V | 002353_26_1 | 002353 | 26
-2Q22 | T5 | 433250 | 1 | Q | 1S+1Ö (S00,S0,S2) | Hilfsschalterblock | SIEMENS | 3RV2901-1E | Endabdichtung 1 Antrieb 2 (11A) | +E217 | 2 | =EA01.N01/2.22 |  |  |  |  | .N01 |  |  | Schraubanschluss |  | =EA01 |  | 17V | 002353_26_1_1 |  | 26
-2Q22 | T5 | 330732 | 1 | Q | -> 25 A (45mm Breite) | Geräteadapter | RITTAL | SV9340.310 | Endabdichtung 1 Antrieb 2 (11A) | +E217 | 2 | =EA01.N01/2.22 |  |  |  |  | .N01 |  |  |  |  | =EA01 |  | 17V | 002353_26_2 | 002353 | 26
-2R72 | T5 | 501859 | 1 | R | 140 OHM, 0,2/4kW | Bremswiderstand | SIEMENS | 6SL3201-0BE21-0AA0 |  | +E217 | 2 | =EA01.N01/2.72 |  |  |  | 200W | .N01 |  |  | 140 OHM, 0,2/4kW |  | =EA01 |  | 17 | 002353_16_1 | 002353 | 16
-2U33 | T5 | 486810 | 1 | T | PM240-2, 2,2kW | Leistungsmodul | SIEMENS | 6SL3210-1PE16-1AL1 |  | +E217 | 2 | =EA01.N01/2.33 |  | 380-480V | 5,9A | 2,2kW | .N01 |  |  | SINAMICS G120, ab FW 4.7, FSA |  | =EA01 |  | 17 | 002353_15_1 | 002353 | 15
-2U33 | T5 | 446056 | 1 | T | SINAMICS G120-CU250S-2 PN | Frequenzumrichter-Steuereinheit | SIEMENS | 6SL3246-0BA22-1FA0 |  | +E217 | 2 | =EA01.N01/2.33 |  |  |  |  | .N01 |  |  | ProfiNet |  | =EA01 |  | 17 | 002353_15_2 | 002353 | 15
-2U33 | T5 | 442608 | 1 |  | G120-BOP2 | Bediengerät BOP2 | SIEMENS | 6SL3255-0AA00-4CA1 |  | +E217 | 2 | =EA01.N01/2.33 |  |  |  |  | .N01 |  |  |  |  | =EA01 |  | 17 | 002353_15_3 | 002353 | 15
-2U33 | T5 | 454159 | 1 | K | CU250-2 | Schirmauflageelement | SIEMENS | 6SL3264-1EA00-0LA0 |  | +E217 | 2 | =EA01.N01/2.33 |  |  |  |  | .N01 |  |  |  |  | =EA01 |  | 17 | 002353_15_4 | 002353 | 15
-2U33 | T5 | 448571 | 1 | T |  | CompactFlash Card | SIEMENS | 6SL3054-4AG00-2AA0 |  | +E217 | 2 | =EA01.N01/2.33 |  |  |  |  | .N01 |  |  |  |  | =EA01 |  | 17 | 002353_15_5 | 002353 | 15
-2U33 | T5 | 261363 | 2 | X | Simatic NET | RJ45-Stecker | SIEMENS | 6GK1901-1BB10-2AA0 |  | +E217 | 2 | =EA01.N01/2.33 |  |  |  |  | .N01 |  |  |  |  | =EA01 |  | 17V | 002353_15_6 | 002353 | 15
-2W39 | T5 | 231268 | 1 | W | l=1m | patch-Kabel | SIEMENS | 6XV1850-2GH10 |  | +E217 | 2 | =EA01.N01/2.39 |  |  |  |  | .N01 |  |  |  |  | =EA01 |  | 17V | 002353_53_1 | 002353 | 53
-3L32 | T5 | 486486 | 1 | L |  | Netzdrossel | SIEMENS | 6SL3203-0CE21-0AA0 |  | +E217 | 3 | =EA01.N01/3.32 |  | 380-480V | 11,3A |  | .N01 |  |  |  |  | =EA01 |  | 17 | 002321_9_1 | 002321 | 9
-3Q22 | T5 | 433249 | 1 | Q | (S00) | Leistungsschalter | SIEMENS | 3RV2011-4AA10 | Endabdichtung 2 Antrieb 1 (11A) | +E217 | 3 | =EA01.N01/3.22 |  |  | 11-16A |  | .N01 |  |  | Schraubanschluss |  | =EA01 |  | 17V | 002321_26_1 | 002321 | 26
-3Q22 | T5 | 433250 | 1 | Q | 1S+1Ö (S00,S0,S2) | Hilfsschalterblock | SIEMENS | 3RV2901-1E | Endabdichtung 2 Antrieb 1 (11A) | +E217 | 3 | =EA01.N01/3.22 |  |  |  |  | .N01 |  |  | Schraubanschluss |  | =EA01 |  | 17V | 002321_26_1_1 |  | 26
-3Q22 | T5 | 330732 | 1 | Q | -> 25 A (45mm Breite) | Geräteadapter | RITTAL | SV9340.310 | Endabdichtung 2 Antrieb 1 (11A) | +E217 | 3 | =EA01.N01/3.22 |  |  |  |  | .N01 |  |  |  |  | =EA01 |  | 17V | 002321_26_2 | 002321 | 26
-3R72 | T5 | 501859 | 1 | R | 140 OHM, 0,2/4kW | Bremswiderstand | SIEMENS | 6SL3201-0BE21-0AA0 |  | +E217 | 3 | =EA01.N01/3.72 |  |  |  | 200W | .N01 |  |  | 140 OHM, 0,2/4kW |  | =EA01 |  | 17 | 002321_16_1 | 002321 | 16
-3U33 | T5 | 486810 | 1 | T | PM240-2, 2,2kW | Leistungsmodul | SIEMENS | 6SL3210-1PE16-1AL1 |  | +E217 | 3 | =EA01.N01/3.33 |  | 380-480V | 5,9A | 2,2kW | .N01 |  |  | SINAMICS G120, ab FW 4.7, FSA |  | =EA01 |  | 17 | 002321_15_1 | 002321 | 15
-3U33 | T5 | 446056 | 1 | T | SINAMICS G120-CU250S-2 PN | Frequenzumrichter-Steuereinheit | SIEMENS | 6SL3246-0BA22-1FA0 |  | +E217 | 3 | =EA01.N01/3.33 |  |  |  |  | .N01 |  |  | ProfiNet |  | =EA01 |  | 17 | 002321_15_2 | 002321 | 15
-3U33 | T5 | 442608 | 1 |  | G120-BOP2 | Bediengerät BOP2 | SIEMENS | 6SL3255-0AA00-4CA1 |  | +E217 | 3 | =EA01.N01/3.33 |  |  |  |  | .N01 |  |  |  |  | =EA01 |  | 17 | 002321_15_3 | 002321 | 15
-3U33 | T5 | 454159 | 1 | K | CU250-2 | Schirmauflageelement | SIEMENS | 6SL3264-1EA00-0LA0 |  | +E217 | 3 | =EA01.N01/3.33 |  |  |  |  | .N01 |  |  |  |  | =EA01 |  | 17 | 002321_15_4 | 002321 | 15
-3U33 | T5 | 448571 | 1 | T |  | CompactFlash Card | SIEMENS | 6SL3054-4AG00-2AA0 |  | +E217 | 3 | =EA01.N01/3.33 |  |  |  |  | .N01 |  |  |  |  | =EA01 |  | 17 | 002321_15_5 | 002321 | 15
-3U33 | T5 | 261363 | 2 | X | Simatic NET | RJ45-Stecker | SIEMENS | 6GK1901-1BB10-2AA0 |  | +E217 | 3 | =EA01.N01/3.33 |  |  |  |  | .N01 |  |  |  |  | =EA01 |  | 17V | 002321_15_6 | 002321 | 15
-3W39 | T5 | 231268 | 1 | W | l=1m | patch-Kabel | SIEMENS | 6XV1850-2GH10 |  | +E217 | 3 | =EA01.N01/3.39 |  |  |  |  | .N01 |  |  |  |  | =EA01 |  | 17V | 002321_53_1 | 002321 | 53
-4L32 | T5 | 486486 | 1 | L |  | Netzdrossel | SIEMENS | 6SL3203-0CE21-0AA0 |  | +E217 | 4 | =EA01.N01/4.32 |  | 380-480V | 11,3A |  | .N01 |  |  |  |  | =EA01 |  | 17 | 001627_9_1 | 001627 | 9
-4Q22 | T5 | 433249 | 1 | Q | (S00) | Leistungsschalter | SIEMENS | 3RV2011-4AA10 | Endabdichtung 2 Antrieb 2 (11A) | +E217 | 4 | =EA01.N01/4.22 |  |  | 11-16A |  | .N01 |  |  | Schraubanschluss |  | =EA01 |  | 17V | 001627_26_1 | 001627 | 26
-4Q22 | T5 | 433250 | 1 | Q | 1S+1Ö (S00,S0,S2) | Hilfsschalterblock | SIEMENS | 3RV2901-1E | Endabdichtung 2 Antrieb 2 (11A) | +E217 | 4 | =EA01.N01/4.22 |  |  |  |  | .N01 |  |  | Schraubanschluss |  | =EA01 |  | 17V | 001627_26_1_1 |  | 26
-4Q22 | T5 | 330732 | 1 | Q | -> 25 A (45mm Breite) | Geräteadapter | RITTAL | SV9340.310 | Endabdichtung 2 Antrieb 2 (11A) | +E217 | 4 | =EA01.N01/4.22 |  |  |  |  | .N01 |  |  |  |  | =EA01 |  | 17V | 001627_26_2 | 001627 | 26
-4R72 | T5 | 501859 | 1 | R | 140 OHM, 0,2/4kW | Bremswiderstand | SIEMENS | 6SL3201-0BE21-0AA0 |  | +E217 | 4 | =EA01.N01/4.72 |  |  |  | 200W | .N01 |  |  | 140 OHM, 0,2/4kW |  | =EA01 |  | 17 | 001627_16_1 | 001627 | 16
-4U33 | T5 | 486810 | 1 | T | PM240-2, 2,2kW | Leistungsmodul | SIEMENS | 6SL3210-1PE16-1AL1 |  | +E217 | 4 | =EA01.N01/4.33 |  | 380-480V | 5,9A | 2,2kW | .N01 |  |  | SINAMICS G120, ab FW 4.7, FSA |  | =EA01 |  | 17 | 001627_15_1 | 001627 | 15
-4U33 | T5 | 446056 | 1 | T | SINAMICS G120-CU250S-2 PN | Frequenzumrichter-Steuereinheit | SIEMENS | 6SL3246-0BA22-1FA0 |  | +E217 | 4 | =EA01.N01/4.33 |  |  |  |  | .N01 |  |  | ProfiNet |  | =EA01 |  | 17 | 001627_15_2 | 001627 | 15
-4U33 | T5 | 442608 | 1 |  | G120-BOP2 | Bediengerät BOP2 | SIEMENS | 6SL3255-0AA00-4CA1 |  | +E217 | 4 | =EA01.N01/4.33 |  |  |  |  | .N01 |  |  |  |  | =EA01 |  | 17 | 001627_15_3 | 001627 | 15
-4U33 | T5 | 454159 | 1 | K | CU250-2 | Schirmauflageelement | SIEMENS | 6SL3264-1EA00-0LA0 |  | +E217 | 4 | =EA01.N01/4.33 |  |  |  |  | .N01 |  |  |  |  | =EA01 |  | 17 | 001627_15_4 | 001627 | 15
-4U33 | T5 | 448571 | 1 | T |  | CompactFlash Card | SIEMENS | 6SL3054-4AG00-2AA0 |  | +E217 | 4 | =EA01.N01/4.33 |  |  |  |  | .N01 |  |  |  |  | =EA01 |  | 17 | 001627_15_5 | 001627 | 15
-4U33 | T5 | 261363 | 2 | X | Simatic NET | RJ45-Stecker | SIEMENS | 6GK1901-1BB10-2AA0 |  | +E217 | 4 | =EA01.N01/4.33 |  |  |  |  | .N01 |  |  |  |  | =EA01 |  | 17V | 001627_15_6 | 001627 | 15
-4W39 | T5 | 231268 | 1 | W | l=1m | patch-Kabel | SIEMENS | 6XV1850-2GH10 |  | +E217 | 4 | =EA01.N01/4.39 |  |  |  |  | .N01 |  |  |  |  | =EA01 |  | 17V | 001627_53_1 | 001627 | 53
-1A15 | T5 | 584003 | 1 | U |  | Schaltschrank | RITTAL | VX8806.000 |  | +E60 | 1 | =ES01.A01/1.15 |  |  |  |  | .A01 |  | RAL7035 |  |  | =ES01 |  | 17 | 000887_33_1 | 000887 | 33
-1A15 | T5 | 871189 | 1 | U | vorne/hinten 800mm | Sockel-Elemente | RITTAL | VX8660.023 B=800 H=200MM |  | +E60 | 1 | =ES01.A01/1.15 |  |  |  |  | .A01 |  |  |  |  | =ES01 |  | 17V | 000887_33_2 | 000887 | 33
-1A15 | T5 | 871208 | 1 | U | Seite | Sockel-Blenden | RITTAL | VX8660.043 H=200 T=600MM |  | +E60 | 1 | =ES01.A01/1.15 |  |  |  |  | .A01 |  |  |  |  | =ES01 |  | 17V | 000887_33_3 | 000887 | 33
-1A15 | T5 | 584440 | 2 | U |  | Seitenwand | RITTAL | VX8106.245 600X2000MM |  | +E60 | 1 | =ES01.A01/1.15 |  |  |  |  | .A01 |  | RAL7035 |  |  | =ES01 |  | 17V | 000887_33_4 | 000887 | 33
-1A15 | T5 | 584456 | 1 | U |  | Hand-Griff | RITTAL | VX8618.250 |  | +E60 | 1 | =ES01.A01/1.15 |  |  |  |  | .A01 |  |  |  |  | =ES01 |  | 17V | 000887_33_5 | 000887 | 33
-1A15 | T5 | 226018 | 1 | U |  | Zylinder | RITTAL | SZ2467.000 |  | +E60 | 1 | =ES01.A01/1.15 |  |  |  |  | .A01 |  |  |  |  | =ES01 |  | 17V | 000887_33_6 | 000887 | 33
-1A15 | T5 | 584498 | 1 | U |  | Kabelabfangschiene | RITTAL | VX8619.420 |  | +E60 | 1 | =ES01.A01/1.15 |  |  |  |  | .A01 |  |  |  |  | =ES01 |  | 17V | 000887_33_7 | 000887 | 33
-2A32 | T5 | 622394 | 1 | U | KX1576.000 | Kompakt-Schaltschrank | RITTAL | 1576.000 380X300X155MM |  | +P60 | 2 | =ES01.A01/2.32 |  |  |  |  | .A01 |  | RAL 7035 |  |  | =ES01 |  | 17V | 000525_8_1 | 000525 | 8
-3A21 | T5 | 567030 | 1 | S |  | Gehäuse | SIEMENS | 3SU1801-0AA00-0AC2 | Schutz-Tür 1 | +P60.1 | 3 | =ES01.A01/3.21 |  |  |  |  | .A01 |  | YE | Kunststoff, mit Schutzkragen |  | =ES01 |  | 17V | 000553_1_1 | 000553 | 1
-3A21 | T5 | 567032 | 1 | U |  | Gehäuse | SIEMENS | 3SU1802-0AA00-0AB1 | Schutz-Tür 1 | +P60.1 | 3 | =ES01.A01/3.21 |  |  |  |  | .A01 |  | GY | Kunststoff, 2 Befehlsstellen |  | =ES01 |  | 17V | 000553_1_2 | 000553 | 1
-3A21 | T5 | 75265 | 1 | A |  | Kunststoff Kabel Verschraubung M20 | HUMMEL |  | Schutz-Tür 1 | +P60.1 | 3 | =ES01.A01/3.21 |  |  |  |  | .A01 |  |  |  |  | =ES01 |  | 17V | 000553_1_3 | 000553 | 1
-3A21 | T5 | 833151 | 1 | S | M20/M20 | Verbindungsstück | SIEMENS | 3SU1900-0JQ10-0AA0 | Schutz-Tür 1 | +P60.1 | 3 | =ES01.A01/3.21 |  |  |  |  | .A01 |  |  |  |  | =ES01 |  | 17 | 000553_1_4 | 000553 | 1
-3A23 | T5 | 567030 | 1 | S |  | Gehäuse | SIEMENS | 3SU1801-0AA00-0AC2 | Schutz-Tür 2 | +P60.2 | 3 | =ES01.A01/3.23 |  |  |  |  | .A01 |  | YE | Kunststoff, mit Schutzkragen |  | =ES01 |  | 17V | 000553_4_1 | 000553 | 4
-3A23 | T5 | 567032 | 1 | U |  | Gehäuse | SIEMENS | 3SU1802-0AA00-0AB1 | Schutz-Tür 2 | +P60.2 | 3 | =ES01.A01/3.23 |  |  |  |  | .A01 |  | GY | Kunststoff, 2 Befehlsstellen |  | =ES01 |  | 17V | 000553_4_2 | 000553 | 4
-3A23 | T5 | 75265 | 1 | A |  | Kunststoff Kabel Verschraubung M20 | HUMMEL |  | Schutz-Tür 2 | +P60.2 | 3 | =ES01.A01/3.23 |  |  |  |  | .A01 |  |  |  |  | =ES01 |  | 17V | 000553_4_3 | 000553 | 4
-3A23 | T5 | 833151 | 1 | S | M20/M20 | Verbindungsstück | SIEMENS | 3SU1900-0JQ10-0AA0 | Schutz-Tür 2 | +P60.2 | 3 | =ES01.A01/3.23 |  |  |  |  | .A01 |  |  |  |  | =ES01 |  | 17 | 000553_4_4 | 000553 | 4
-3A25 | T5 | 567030 | 1 | S |  | Gehäuse | SIEMENS | 3SU1801-0AA00-0AC2 | Schutz-Tür 3 | +P60.3 | 3 | =ES01.A01/3.25 |  |  |  |  | .A01 |  | YE | Kunststoff, mit Schutzkragen |  | =ES01 |  | 17V | 000553_7_1 | 000553 | 7
-3A25 | T5 | 567032 | 1 | U |  | Gehäuse | SIEMENS | 3SU1802-0AA00-0AB1 | Schutz-Tür 3 | +P60.3 | 3 | =ES01.A01/3.25 |  |  |  |  | .A01 |  | GY | Kunststoff, 2 Befehlsstellen |  | =ES01 |  | 17V | 000553_7_2 | 000553 | 7
-3A25 | T5 | 75265 | 1 | A |  | Kunststoff Kabel Verschraubung M20 | HUMMEL |  | Schutz-Tür 3 | +P60.3 | 3 | =ES01.A01/3.25 |  |  |  |  | .A01 |  |  |  |  | =ES01 |  | 17V | 000553_7_3 | 000553 | 7
-3A25 | T5 | 833151 | 1 | S | M20/M20 | Verbindungsstück | SIEMENS | 3SU1900-0JQ10-0AA0 | Schutz-Tür 3 | +P60.3 | 3 | =ES01.A01/3.25 |  |  |  |  | .A01 |  |  |  |  | =ES01 |  | 17 | 000553_7_4 | 000553 | 7
-3A61 | T5 | 622395 | 1 | U |  | Klemmenkasten | RITTAL | KX1515.000 300X150X80MM | Speicher links | +V60.1 | 3 | =ES01.A01/3.61 |  |  |  |  | .A01 |  | RAL 7035 |  |  | =ES01 |  | 17V | 000553_13_1 | 000553 | 13
-3A64 | T5 | 622395 | 1 | U |  | Klemmenkasten | RITTAL | KX1515.000 300X150X80MM | Speicher mitte | +V60.2 | 3 | =ES01.A01/3.64 |  |  |  |  | .A01 |  | RAL 7035 |  |  | =ES01 |  | 17V | 000553_17_1 | 000553 | 17
-3A67 | T5 | 622395 | 1 | U |  | Klemmenkasten | RITTAL | KX1515.000 300X150X80MM | Antriebs-Gestell | +V60.3 | 3 | =ES01.A01/3.67 |  |  |  |  | .A01 |  | RAL 7035 |  |  | =ES01 |  | 17V | 000553_18_1 | 000553 | 18
-2M72 |  | .. | 1 | M |  | Fremdlüfter | Siemens |  | Fremdlüfter | +12.ZFZ4.M60 | 2 | =ES01.D01/2.72 |  |  | 0,2A |  | .D01 |  |  |  |  | =ES01 |  |  | 001248_17_1 | 001248 | 17
-1E33 | T5 | 545944 | 1 | E | 437mm | Schrankbeleuchtung | RITTAL | SZ2500.210 | Schrankbeleuchtung | +E60 | 1 | =ES01.D01/1.33 |  | 100-240V |  | 11W | .D01 |  |  |  |  | =ES01 |  | 17V | 000284_11_1 | 000284 | 11
-1E33 | T5 | 590518 | 1 | U | l=3m | Anschluß-Leitung | RITTAL | SZ2500.400 | Schrankbeleuchtung | +E60 | 1 | =ES01.D01/1.33 |  |  |  |  | .D01 |  |  |  |  | =ES01 |  | 17V | 000284_11_2 | 000284 | 11
-1E78 | T5 | 862571 | 1 | E | blue e+, 0,78kW | Klimagerät 0,78kW | RITTAL | SK3180.800 |  | +E60 | 1 | =ES01.D01/1.78 |  | 110-240VAC |  | 0,78 kW | .D01 |  | RAL7035 |  |  | =ES01 |  | 17 | 000284_51_1 | 000284 | 51
-1Q28 | T5 | 433249 | 1 | Q | (S00) | Leistungsschalter | SIEMENS | 3RV2011-4AA10 | Klimagerät | +E60 | 1 | =ES01.D01/1.28 |  |  | 11-16A |  | .D01 |  |  | Schraubanschluss |  | =ES01 |  | 17V | 000284_48_1 | 000284 | 48
-1Q28 | T5 | 433250 | 1 | Q | 1S+1Ö (S00,S0,S2) | Hilfsschalterblock | SIEMENS | 3RV2901-1E | Klimagerät | +E60 | 1 | =ES01.D01/1.28 |  |  |  |  | .D01 |  |  | Schraubanschluss |  | =ES01 |  | 17V | 000284_48_1_1 |  | 48
-1Q28 | T5 | 351159 | 1 | Q | -> 32 A, B=45mm | Geräteadapter | RITTAL | SV9340.510 | Klimagerät | +E60 | 1 | =ES01.D01/1.28 |  |  |  |  | .D01 |  |  |  |  | =ES01 |  | 17 | 000284_48_2 | 000284 | 48
-1Q28 | T5 | 521102 | 1 | Q |  | Leitung 6mm² BK | RITTAL | SV9340.870 | Klimagerät | +E60 | 1 | =ES01.D01/1.28 |  |  |  |  | .D01 |  |  | Kabelset 6mm² |  | =ES01 |  | 17V | 000284_48_3 | 000284 | 48
-1Q31 | T5 | 377330 | 1 | Q |  | Hauptschalter | SIEMENS | 3LD2504-0TK51 | 63A | +E60 | 1 | =ES01.D01/1.22 |  |  | 63A |  | .D01 |  |  |  |  | =ES01 |  | 17 | 000284_50_1 | 000284 | 50
-1S24 | T5 | 590522 | 1 | S | l=1m | Türpositionsschalter | RITTAL | SZ2500.460 | Türpositionsschalter | +E60 | 1 | =ES01.D01/1.24 |  |  |  |  | .D01 |  |  |  |  | =ES01 |  | 17V | 000284_49_1 | 000284 | 49
-1S49 | T5 | 76577 | 1 | B |  | Türpositionsschalter | RITTAL | SZ4127.010 |  | +E60 | 1 | =ES01.D01/1.49 |  |  |  |  | .D01 |  |  |  |  | =ES01 |  | 17V | 000284_47_1 | 000284 | 47
-1X12 | T5 | 322773 | 1 | F | max.16 qmm | Adapter Sammelschiene | RITTAL | SV9342.210 |  | +E60 | 1 | =ES01.D01/1.12 |  |  | 63A |  | .D01 |  |  | Abgang unten |  | =ES01 |  | 17V | 000284_54_1 | 000284 | 54
-1X45 | T5 | 608373 | 1 | X |  | Steckdose | LÜTZE | L680024 | Programmiergerät | +E60 | 1 | =ES01.D01/1.45 |  | 230 V AC | 10 A |  | .D01 |  |  |  |  | =ES01 |  | 17V | 000284_16_1 | 000284 | 16
-2Q22 | T5 | 433230 | 1 | Q | (S00) | Leistungsschalter | SIEMENS | 3RV2011-0BA10 | Fremdlüfter | +E60 | 2 | =ES01.D01/2.22 |  |  | 0,14-0,2A |  | .D01 |  |  | Schraubanschluss |  | =ES01 |  | 17V | 001248_10_1 | 001248 | 10
-2Q22 | T5 | 433250 | 1 | Q | 1S+1Ö (S00,S0,S2) | Hilfsschalterblock | SIEMENS | 3RV2901-1E | Fremdlüfter | +E60 | 2 | =ES01.D01/2.22 |  |  |  |  | .D01 |  |  | Schraubanschluss |  | =ES01 |  | 17V | 001248_10_1_1 |  | 10
-2Q22 | T5 | 330732 | 1 | Q | -> 25 A (45mm Breite) | Geräteadapter | RITTAL | SV9340.310 | Fremdlüfter | +E60 | 2 | =ES01.D01/2.22 |  |  |  |  | .D01 |  |  |  |  | =ES01 |  | 17V | 001248_10_2 | 001248 | 10
-3G32 | T5 | 482775 | 1 | T | Sitop 20A | Stromversorgung | SIEMENS | 6EP3436-8SB00-0AY0 |  | +E60 | 3 | =ES01.D01/3.32 | 13 | 3x 400..50 | 1,2A |  | .D01 |  |  |  |  | =ES01 |  | 17 | 002209_33_1 | 002209 | 33
-3G35 | T5 | 482775 | 1 | T | Sitop 20A | Stromversorgung | SIEMENS | 6EP3436-8SB00-0AY0 |  | +E60 | 3 | =ES01.D01/3.35 | 13 | 3x 400..50 | 1,2A |  | .D01 |  |  |  |  | =ES01 |  | 17 | 002209_35_1 | 002209 | 35
-3G43 | T5 | 616197 | 1 | T | ORING/24DC/2X20/1X40 | Redundanz-Modul QUINT | PHOENIX | 2320186 | Redundanz Modul 1/2 | +E60 | 3 | =ES01.D01/3.43 |  | 24VDC | 2x20A |  | .D01 |  |  |  |  | =ES01 |  | 17V | 002209_37_1 | 002209 | 37
-3G46 | T5 | 623965 | 1 | F | EM12-T00-000-GND-40A | Einspeisemodul GND 40A | ETA | EM12-T00-000-GND-40A |  | +E60 | 3 | =ES01.D01/3.46 |  | GND | 40A |  | .D01 |  |  | max. 40A |  | =ES01 |  | 17V | 002209_48_1 | 002209 | 48
-3G47 | T5 | 623964 | 1 | F | PM12-T03-00-GND-20A | Potential-Verteiler 20A | ETA | PM12-T03-00-GND-20A |  | +E60 | 3 | =ES01.D01/3.47 |  | GND | 20A |  | .D01 |  |  | max. 10A pro Klemme |  | =ES01 |  | 17V | 002209_49_1 | 002209 | 49
-3G62 | T5 | 611578 | 1 | F | EM12-T01-001 DC24V-40A | Einspeisemodul 40A | ETA | EM12-T01-001-DC24V-40A |  | +E60 | 3 | =ES01.D01/3.63 |  | 24V DC | 40A |  | .D01 |  |  | Sammelstörung |  | =ES01 |  | 17V | 002209_40_1 | 002209 | 40
-3G63 | T5 | 611580 | 1 | F | REX12D-TE2-100-DC24V 1A-10A | Überstrom-Schutz 1..10A | ETA | REX12D-TE2-100-DC24V-1A-10A |  | +E60 | 3 | =ES01.D01/3.63 |  | 24V DC | 1..10A |  | .D01 |  |  | 2x1..10A |  | =ES01 |  | 17V | 002209_41_1 | 002209 | 41
-3G64 | T5 | 611580 | 1 | F | REX12D-TE2-100-DC24V 1A-10A | Überstrom-Schutz 1..10A | ETA | REX12D-TE2-100-DC24V-1A-10A |  | +E60 | 3 | =ES01.D01/3.64 |  | 24V DC | 1..10A |  | .D01 |  |  | 2x1..10A |  | =ES01 |  | 17V | 002209_43_1 | 002209 | 43
-3G65 | T5 | 611580 | 1 | F | REX12D-TE2-100-DC24V 1A-10A | Überstrom-Schutz 1..10A | ETA | REX12D-TE2-100-DC24V-1A-10A |  | +E60 | 3 | =ES01.D01/3.65 |  | 24V DC | 1..10A |  | .D01 |  |  | 2x1..10A |  | =ES01 |  | 17V | 002209_42_1 | 002209 | 42
-3Q12 | T5 | 433242 | 1 | Q | (S00) | Leistungsschalter | SIEMENS | 3RV2011-1DA10 | Netzteil 1 (3A) | +E60 | 3 | =ES01.D01/3.12 |  |  | 2,2-3,2A |  | .D01 |  |  | Schraubanschluss |  | =ES01 |  | 17V | 002209_34_1 | 002209 | 34
-3Q12 | T5 | 433250 | 1 | Q | 1S+1Ö (S00,S0,S2) | Hilfsschalterblock | SIEMENS | 3RV2901-1E | Netzteil 1 (3A) | +E60 | 3 | =ES01.D01/3.12 |  |  |  |  | .D01 |  |  | Schraubanschluss |  | =ES01 |  | 17V | 002209_34_1_1 |  | 34
-3Q12 | T5 | 330732 | 1 | Q | -> 25 A (45mm Breite) | Geräteadapter | RITTAL | SV9340.310 | Netzteil 1 (3A) | +E60 | 3 | =ES01.D01/3.12 |  |  |  |  | .D01 |  |  |  |  | =ES01 |  | 17V | 002209_34_2 | 002209 | 34
-3Q15 | T5 | 433242 | 1 | Q | (S00) | Leistungsschalter | SIEMENS | 3RV2011-1DA10 | Netzteil 2 (3A) | +E60 | 3 | =ES01.D01/3.15 |  |  | 2,2-3,2A |  | .D01 |  |  | Schraubanschluss |  | =ES01 |  | 17V | 002209_36_1 | 002209 | 36
-3Q15 | T5 | 433250 | 1 | Q | 1S+1Ö (S00,S0,S2) | Hilfsschalterblock | SIEMENS | 3RV2901-1E | Netzteil 2 (3A) | +E60 | 3 | =ES01.D01/3.15 |  |  |  |  | .D01 |  |  | Schraubanschluss |  | =ES01 |  | 17V | 002209_36_1_1 |  | 36
-3Q15 | T5 | 330732 | 1 | Q | -> 25 A (45mm Breite) | Geräteadapter | RITTAL | SV9340.310 | Netzteil 2 (3A) | +E60 | 3 | =ES01.D01/3.15 |  |  |  |  | .D01 |  |  |  |  | =ES01 |  | 17V | 002209_36_2 | 002209 | 36
-4S72 | T5 | 393169 | 1 | B | AZM170SK-02/01ZRKA | Sicherheitsschalter | SCHMERSAL | AZM170SK-02/01ZRKA 24VAC | Sicherheitsschalter Schutz-Tür 1 | +12.ZFZ4.M60 | 4 | =ES01.L01/4.72 |  |  |  |  | .L01 |  |  | HTNr. 101182754 |  | =ES01 |  | 08 | 002435_33_1 | 002435 | 33
-4S72 | T5 | 220713 | 1 | B | ABGEWINKELT | Betätiger, gewinkelt | SCHMERSAL | AZ17/170-B15 | Sicherheitsschalter Schutz-Tür 1 | +12.ZFZ4.M60 | 4 | =ES01.L01/4.72 |  |  |  |  | .L01 |  |  |  |  | =ES01 |  | 08 | 002435_33_2 | 002435 | 33
-4S74 | T5 | 393169 | 1 | B | AZM170SK-02/01ZRKA | Sicherheitsschalter | SCHMERSAL | AZM170SK-02/01ZRKA 24VAC | Sicherheitsschalter Schutz-Tür 2 | +12.ZFZ4.M60 | 4 | =ES01.L01/4.74 |  |  |  |  | .L01 |  |  | HTNr. 101182754 |  | =ES01 |  | 08 | 002435_64_1 | 002435 | 64
-4S74 | T5 | 220713 | 1 | B | ABGEWINKELT | Betätiger, gewinkelt | SCHMERSAL | AZ17/170-B15 | Sicherheitsschalter Schutz-Tür 2 | +12.ZFZ4.M60 | 4 | =ES01.L01/4.74 |  |  |  |  | .L01 |  |  |  |  | =ES01 |  | 08 | 002435_64_2 | 002435 | 64
-4S77 | T5 | 393169 | 1 | B | AZM170SK-02/01ZRKA | Sicherheitsschalter | SCHMERSAL | AZM170SK-02/01ZRKA 24VAC | Sicherheitsschalter Schutz-Tür 3 | +12.ZFZ4.M60 | 4 | =ES01.L01/4.77 |  |  |  |  | .L01 |  |  | HTNr. 101182754 |  | =ES01 |  | 08 | 002435_86_1 | 002435 | 86
-4S77 | T5 | 220713 | 1 | B | ABGEWINKELT | Betätiger, gewinkelt | SCHMERSAL | AZ17/170-B15 | Sicherheitsschalter Schutz-Tür 3 | +12.ZFZ4.M60 | 4 | =ES01.L01/4.77 |  |  |  |  | .L01 |  |  |  |  | =ES01 |  | 08 | 002435_86_2 | 002435 | 86
-5B72 | T5 | 240623 | 1 | B | Ni8U-EM12 | Initiator | TURCK | 1580463 | Endlage leer | +12.ZFZ4.M60 | 5 | =ES01.L01/5.72 |  |  |  |  | .L01 |  |  | Wechsler, nicht bündig |  | =ES01 |  | 08 | 002445_68_1 | 002445 | 68
-5B72 | T5 | 439120 | 1 | X | M12/4-pol/15m/gewinkeltohneLED | Kabeldose | WEIDMÜLLER | 9457741500 SAIL-M12BW-4-1 | Endlage leer | +12.ZFZ4.M60 | 5 | =ES01.L01/5.72 |  |  |  |  | .L01 |  |  |  |  | =ES01 |  | 08 | 002445_68_2 | 002445 | 68
-5B74 | T5 | 240623 | 1 | B | Ni8U-EM12 | Initiator | TURCK | 1580463 | Referenzpunkt Speicher mitte | +12.ZFZ4.M60 | 5 | =ES01.L01/5.74 |  |  |  |  | .L01 |  |  | Wechsler, nicht bündig |  | =ES01 |  | 08 | 002445_142_1 | 002445 | 142
-5B74 | T5 | 477469 | 1 | B |  | Kabeldose | TURCK | WKC4.4T-P7X2-10/TEL | Referenzpunkt Speicher mitte | +12.ZFZ4.M60 | 5 | =ES01.L01/5.74 |  |  |  |  | .L01 |  |  |  |  | =ES01 |  | 08 | 002445_142_2 | 002445 | 142
-5B76 | T5 | 240623 | 1 | B | Ni8U-EM12 | Initiator | TURCK | 1580463 | Endlage voll | +12.ZFZ4.M60 | 5 | =ES01.L01/5.76 |  |  |  |  | .L01 |  |  | Wechsler, nicht bündig |  | =ES01 |  | 08 | 002445_124_1 | 002445 | 124
-5B76 | T5 | 477468 | 1 | B |  | Kabeldose | TURCK | WKC4.4T-P7X2-5/TEL | Endlage voll | +12.ZFZ4.M60 | 5 | =ES01.L01/5.76 |  |  |  |  | .L01 |  |  |  |  | =ES01 |  | 08 | 002445_124_2 | 002445 | 124
-1K32 | T5 | 477137 | 1 | K | 3UG4622-1AW30 | Stromrelais | SIEMENS | 3UG4622-1AW30 | Bremse | +E60 | 1 | =ES01.L01/1.32 |  | 24-240V UC | AC/D0,05-10A |  | .L01 |  |  | 24-240V UC |  | =ES01 |  | 17 | 000356_2_1 | 000356 | 2
-6S71 | T5 | 842623 | 1 | S | 1OE | Not-Halt Schalter | SIEMENS | 3SU1150-1HA20-1CH0 | Not-Halt | +P60 | 6 | =ES01.L01/6.71 |  |  |  |  | .L01 |  | RD | ohne Schutzkragen |  | =ES01 |  | 17 | 000278_37_1 | 000278 | 37
-6S71 | T5 | 531983 | 1 |  | 1OE | Kontakt Modul | SIEMENS | 3SU1400-1AA10-1CA0 | Not-Halt | +P60 | 6 | =ES01.L01/6.71 |  |  |  |  | .L01 |  |  |  |  | =ES01 |  | 17V | 000278_37_2 | 000278 | 37
-6S71 | T5 | 563874 | 1 | S |  | Schutzkragen | SIEMENS | 3SU1900-0DY30-0AA0 | Not-Halt | +P60 | 6 | =ES01.L01/6.71 |  |  |  |  | .L01 |  |  |  |  | =ES01 |  | 17V | 000278_37_3 | 000278 | 37
-6S73 | T5 | 566886 | 1 | S | 1OE | Drucktaster | SIEMENS | 3SU1150-0AB20-1CA0 | Speicher AUS | +P60 | 6 | =ES01.L01/6.73 |  |  |  |  | .L01 |  | RD |  |  | =ES01 |  | 17V | 000278_1_1 | 000278 | 1
-6S73 | T5 | 567018 | 1 | S | 27x27mm | Schildträger | SIEMENS | 3SU1900-0AJ10-0AA0 | Speicher AUS | +P60 | 6 | =ES01.L01/6.73 |  |  |  |  | .L01 |  |  | unten abgerundet |  | =ES01 |  | 17V | 000278_1_2 | 000278 | 1
-6S74 | T5 | 566914 | 1 | S | 1S | Leuchttaster | SIEMENS | 3SU1152-0AB60-1BA0 | Speicher Betrieb | +P60 | 6 | =ES01.L01/6.74 |  | 24V |  |  | .L01 |  | WH |  |  | =ES01 |  | 17V | 000278_4_1 | 000278 | 4
-6S74 | T5 | 567018 | 1 | S | 27x27mm | Schildträger | SIEMENS | 3SU1900-0AJ10-0AA0 | Speicher Betrieb | +P60 | 6 | =ES01.L01/6.74 |  |  |  |  | .L01 |  |  | unten abgerundet |  | =ES01 |  | 17V | 000278_4_2 | 000278 | 4
-6S75 | T5 | 566914 | 1 | S | 1S | Leuchttaster | SIEMENS | 3SU1152-0AB60-1BA0 | Speicher Einrichten | +P60 | 6 | =ES01.L01/6.75 |  | 24V |  |  | .L01 |  | WH |  |  | =ES01 |  | 17V | 000278_5_1 | 000278 | 5
-6S75 | T5 | 567018 | 1 | S | 27x27mm | Schildträger | SIEMENS | 3SU1900-0AJ10-0AA0 | Speicher Einrichten | +P60 | 6 | =ES01.L01/6.75 |  |  |  |  | .L01 |  |  | unten abgerundet |  | =ES01 |  | 17V | 000278_5_2 | 000278 | 5
-6S76 | T5 | 566883 | 1 | S | 1S | Drucktaster | SIEMENS | 3SU1150-0AB10-1BA0 | Speicherzug - | +P60 | 6 | =ES01.L01/6.76 |  |  |  |  | .L01 |  | BK |  |  | =ES01 |  | 17 | 000278_2_1 | 000278 | 2
-6S76 | T5 | 567018 | 1 | S | 27x27mm | Schildträger | SIEMENS | 3SU1900-0AJ10-0AA0 | Speicherzug - | +P60 | 6 | =ES01.L01/6.76 |  |  |  |  | .L01 |  |  | unten abgerundet |  | =ES01 |  | 17V | 000278_2_2 | 000278 | 2
-6S77 | T5 | 566883 | 1 | S | 1S | Drucktaster | SIEMENS | 3SU1150-0AB10-1BA0 | Speicherzug + | +P60 | 6 | =ES01.L01/6.77 |  |  |  |  | .L01 |  | BK |  |  | =ES01 |  | 17 | 000278_3_1 | 000278 | 3
-6S77 | T5 | 567018 | 1 | S | 27x27mm | Schildträger | SIEMENS | 3SU1900-0AJ10-0AA0 | Speicherzug + | +P60 | 6 | =ES01.L01/6.77 |  |  |  |  | .L01 |  |  | unten abgerundet |  | =ES01 |  | 17V | 000278_3_2 | 000278 | 3
-6S78 | T5 | 566883 | 1 | S | 1S | Drucktaster | SIEMENS | 3SU1150-0AB10-1BA0 | Klemme öffnen | +P60 | 6 | =ES01.L01/6.78 |  |  |  |  | .L01 |  | BK |  |  | =ES01 |  | 17 | 000278_51_1 | 000278 | 51
-6S78 | T5 | 567018 | 1 | S | 27x27mm | Schildträger | SIEMENS | 3SU1900-0AJ10-0AA0 | Klemme öffnen | +P60 | 6 | =ES01.L01/6.78 |  |  |  |  | .L01 |  |  | unten abgerundet |  | =ES01 |  | 17V | 000278_51_2 | 000278 | 51
-6S79 | T5 | 566914 | 1 | S | 1S | Leuchttaster | SIEMENS | 3SU1152-0AB60-1BA0 | Klemme schließen | +P60 | 6 | =ES01.L01/6.79 |  | 24V |  |  | .L01 |  | WH |  |  | =ES01 |  | 17V | 000278_36_1 | 000278 | 36
-7H57 | T5 | 566945 | 1 | S |  | Leuchtmelder | SIEMENS | 3SU1152-6AA60-1AA0 | Schutzvorrichtung verriegelt | +P60 | 7 | =ES01.L01/7.57 |  | 24V |  |  | .L01 |  | WH | integrierte LED |  | =ES01 |  | 17V | 000359_57_1 | 000359 | 57
-7H57 | T5 | 567018 | 1 | S | 27x27mm | Schildträger | SIEMENS | 3SU1900-0AJ10-0AA0 | Schutzvorrichtung verriegelt | +P60 | 7 | =ES01.L01/7.57 |  |  |  |  | .L01 |  |  | unten abgerundet |  | =ES01 |  | 17V | 000359_57_2 | 000359 | 57
-7H77 | T5 | 625620 | 1 | P |  | Anschlußelement, Wandmontage | RITTAL | SG2368.002 | Warnleuchte | +P60 | 7 | =ES01.L01/7.77 |  |  |  |  | .L01 |  |  | Wandmontage |  | =ES01 |  | 17V | 000359_89_1 | 000359 | 89
-7H77 | T5 | 813434 | 1 | P |  | LED-Lampe | RITTAL | SG2372.001 | Warnleuchte | +P60 | 7 | =ES01.L01/7.77 |  | 24VDC |  |  | .L01 |  | ROT |  |  | =ES01 |  | 17V | 000359_89_2 | 000359 | 89
-7H77 | T5 | 813435 | 1 | P |  | LED-Lampe | RITTAL | SG2372.011 | Warnleuchte | +P60 | 7 | =ES01.L01/7.77 |  | 24VDC |  |  | .L01 |  | GRÜN |  |  | =ES01 |  | 17V | 000359_89_3 | 000359 | 89
-7H77 | T5 | 813658 | 1 | P |  | LED-Lampe | RITTAL | SG2372.021 | Warnleuchte | +P60 | 7 | =ES01.L01/7.77 |  | 24VDC |  |  | .L01 |  | GELB |  |  | =ES01 |  | 17V | 000359_89_4 | 000359 | 89
-8P63 | T5 | 560055 | 1 | P | "%", 0-100 | Digitalanzeige | MÜLLER&WEI | 5500500010, 0-100% | Anzeige Speicherzug | +P60 | 8 | =ES01.L01/8.63 |  | 24V |  |  | .L01 |  |  |  |  | =ES01 |  | 17 | 000360_38_1 | 000360 | 38
-8P64 | T5 | 560055 | 1 | P | "%", 0-100 | Digitalanzeige | MÜLLER&WEI | 5500500010, 0-100% | Anzeige Speicher-Füllstand | +P60 | 8 | =ES01.L01/8.64 |  | 24V |  |  | .L01 |  |  |  |  | =ES01 |  | 17 | 000360_40_1 | 000360 | 40
-2S72 | T5 | 581870 | 1 | S |  | Not-Halt Schalter | SIEMENS | 3SU1050-1HB20-0AA0 | Not-Halt-mit Schutzkragen Schutz-Troester DEUTSCH | +P60.1 | 2 | =ES01.L01/2.72 |  |  |  |  | .L01 |  | RD | überlistungssicher |  | =ES01 |  | 17V | 000371_19_1 | 000371 | 19
-2S72 | T5 | 566946 | 1 | S |  | Halter | SIEMENS | 3SU1550-0AA10-0AA0 | Not-Halt-mit Schutzkragen Schutz-Troester DEUTSCH | +P60.1 | 2 | =ES01.L01/2.72 |  |  |  |  | .L01 |  |  |  |  | =ES01 |  | 17V | 000371_19_2 | 000371 | 19
-2S72 | T5 | 566948 | 2 | S | 1OE / Bodenbefestigung | Kontakt Modul | SIEMENS | 3SU1400-2AA10-1CA0 | Not-Halt-mit Schutzkragen Schutz-Troester DEUTSCH | +P60.1 | 2 | =ES01.L01/2.72 |  |  |  |  | .L01 |  |  |  |  | =ES01 |  | 17V | 000371_19_3 | 000371 | 19
-2S73 | T5 | 567294 | 1 | S |  | Leuchttaster | SIEMENS | 3SU1051-0AB40-0AA0 | Schutzgitter öffnen Schutz-Tür 1 | +P60.1 | 2 | =ES01.L01/2.73 |  |  |  |  | .L01 |  | GN |  |  | =ES01 |  | 17V | 000371_17_1 | 000371 | 17
-2S73 | T5 | 566946 | 1 | S |  | Halter | SIEMENS | 3SU1550-0AA10-0AA0 | Schutzgitter öffnen Schutz-Tür 1 | +P60.1 | 2 | =ES01.L01/2.73 |  |  |  |  | .L01 |  |  |  |  | =ES01 |  | 17V | 000371_17_2 | 000371 | 17
-2S73 | T5 | 566947 | 1 | S | 1S / Bodenbefestigung | Kontakt Modul | SIEMENS | 3SU1400-2AA10-1BA0 | Schutzgitter öffnen Schutz-Tür 1 | +P60.1 | 2 | =ES01.L01/2.73 |  |  |  |  | .L01 |  |  |  |  | =ES01 |  | 17V | 000371_17_3 | 000371 | 17
-2S73 | T5 | 567191 | 1 | S |  | LED-Modul | SIEMENS | 3SU1401-2BB40-1AA0 | Schutzgitter öffnen Schutz-Tür 1 | +P60.1 | 2 | =ES01.L01/2.73 |  | 24V |  |  | .L01 |  | GN | Bodenbefestigung |  | =ES01 |  | 17V | 000371_17_4 | 000371 | 17
-2S73 | T5 | 567018 | 1 | S | 27x27mm | Schildträger | SIEMENS | 3SU1900-0AJ10-0AA0 | Schutzgitter öffnen Schutz-Tür 1 | +P60.1 | 2 | =ES01.L01/2.73 |  |  |  |  | .L01 |  |  | unten abgerundet |  | =ES01 |  | 17V | 000371_17_5 | 000371 | 17
-2S74 | T5 | 566913 | 1 | S | 1S | Leuchttaster | SIEMENS | 3SU1152-0AB50-1BA0 | Freigabe Schutz-Tür 1 | +P60.1 | 2 | =ES01.L01/2.74 |  | 24V |  |  | .L01 |  | BU |  |  | =ES01 |  | 17 | 000371_59_1 | 000371 | 59
-2S74 | T5 | 566946 | 1 | S |  | Halter | SIEMENS | 3SU1550-0AA10-0AA0 | Freigabe Schutz-Tür 1 | +P60.1 | 2 | =ES01.L01/2.74 |  |  |  |  | .L01 |  |  |  |  | =ES01 |  | 17V | 000371_59_2 | 000371 | 59
-2S74 | T5 | 566947 | 1 | S | 1S / Bodenbefestigung | Kontakt Modul | SIEMENS | 3SU1400-2AA10-1BA0 | Freigabe Schutz-Tür 1 | +P60.1 | 2 | =ES01.L01/2.74 |  |  |  |  | .L01 |  |  |  |  | =ES01 |  | 17V | 000371_59_3 | 000371 | 59
-2S74 | T5 | 567192 | 1 | S |  | LED-Modul | SIEMENS | 3SU1401-2BB50-1AA0 | Freigabe Schutz-Tür 1 | +P60.1 | 2 | =ES01.L01/2.74 |  | 24V |  |  | .L01 |  | BU | Bodenbefestigung |  | =ES01 |  | 17V | 000371_59_4 | 000371 | 59
-2S74 | T5 | 567018 | 1 | S | 27x27mm | Schildträger | SIEMENS | 3SU1900-0AJ10-0AA0 | Freigabe Schutz-Tür 1 | +P60.1 | 2 | =ES01.L01/2.74 |  |  |  |  | .L01 |  |  | unten abgerundet |  | =ES01 |  | 17V | 000371_59_5 | 000371 | 59
-2S76 | T5 | 581870 | 1 | S |  | Not-Halt Schalter | SIEMENS | 3SU1050-1HB20-0AA0 | Not-Halt-mit Schutzkragen Schutz-Troester DEUTSCH | +P60.2 | 2 | =ES01.L01/2.76 |  |  |  |  | .L01 |  | RD | überlistungssicher |  | =ES01 |  | 17V | 000371_114_1 | 000371 | 114
-2S76 | T5 | 566946 | 1 | S |  | Halter | SIEMENS | 3SU1550-0AA10-0AA0 | Not-Halt-mit Schutzkragen Schutz-Troester DEUTSCH | +P60.2 | 2 | =ES01.L01/2.76 |  |  |  |  | .L01 |  |  |  |  | =ES01 |  | 17V | 000371_114_2 | 000371 | 114
-2S76 | T5 | 566948 | 2 | S | 1OE / Bodenbefestigung | Kontakt Modul | SIEMENS | 3SU1400-2AA10-1CA0 | Not-Halt-mit Schutzkragen Schutz-Troester DEUTSCH | +P60.2 | 2 | =ES01.L01/2.76 |  |  |  |  | .L01 |  |  |  |  | =ES01 |  | 17V | 000371_114_3 | 000371 | 114
-2S77 | T5 | 567294 | 1 | S |  | Leuchttaster | SIEMENS | 3SU1051-0AB40-0AA0 | Schutzgitter öffnen Schutz-Tür 2 | +P60.2 | 2 | =ES01.L01/2.77 |  |  |  |  | .L01 |  | GN |  |  | =ES01 |  | 17V | 000371_112_1 | 000371 | 112
-2S77 | T5 | 566946 | 1 | S |  | Halter | SIEMENS | 3SU1550-0AA10-0AA0 | Schutzgitter öffnen Schutz-Tür 2 | +P60.2 | 2 | =ES01.L01/2.77 |  |  |  |  | .L01 |  |  |  |  | =ES01 |  | 17V | 000371_112_2 | 000371 | 112
-2S77 | T5 | 566947 | 1 | S | 1S / Bodenbefestigung | Kontakt Modul | SIEMENS | 3SU1400-2AA10-1BA0 | Schutzgitter öffnen Schutz-Tür 2 | +P60.2 | 2 | =ES01.L01/2.77 |  |  |  |  | .L01 |  |  |  |  | =ES01 |  | 17V | 000371_112_3 | 000371 | 112
-2S77 | T5 | 567191 | 1 | S |  | LED-Modul | SIEMENS | 3SU1401-2BB40-1AA0 | Schutzgitter öffnen Schutz-Tür 2 | +P60.2 | 2 | =ES01.L01/2.77 |  | 24V |  |  | .L01 |  | GN | Bodenbefestigung |  | =ES01 |  | 17V | 000371_112_4 | 000371 | 112
-2S77 | T5 | 567018 | 1 | S | 27x27mm | Schildträger | SIEMENS | 3SU1900-0AJ10-0AA0 | Schutzgitter öffnen Schutz-Tür 2 | +P60.2 | 2 | =ES01.L01/2.77 |  |  |  |  | .L01 |  |  | unten abgerundet |  | =ES01 |  | 17V | 000371_112_5 | 000371 | 112
-2S79 | T5 | 566913 | 1 | S | 1S | Leuchttaster | SIEMENS | 3SU1152-0AB50-1BA0 | Freigabe Schutz-Tür 2 | +P60.2 | 2 | =ES01.L01/2.79 |  | 24V |  |  | .L01 |  | BU |  |  | =ES01 |  | 17 | 000371_160_1 | 000371 | 160
-2S79 | T5 | 566946 | 1 | S |  | Halter | SIEMENS | 3SU1550-0AA10-0AA0 | Freigabe Schutz-Tür 2 | +P60.2 | 2 | =ES01.L01/2.79 |  |  |  |  | .L01 |  |  |  |  | =ES01 |  | 17V | 000371_160_2 | 000371 | 160
-2S79 | T5 | 566947 | 1 | S | 1S / Bodenbefestigung | Kontakt Modul | SIEMENS | 3SU1400-2AA10-1BA0 | Freigabe Schutz-Tür 2 | +P60.2 | 2 | =ES01.L01/2.79 |  |  |  |  | .L01 |  |  |  |  | =ES01 |  | 17V | 000371_160_3 | 000371 | 160
-2S79 | T5 | 567192 | 1 | S |  | LED-Modul | SIEMENS | 3SU1401-2BB50-1AA0 | Freigabe Schutz-Tür 2 | +P60.2 | 2 | =ES01.L01/2.79 |  | 24V |  |  | .L01 |  | BU | Bodenbefestigung |  | =ES01 |  | 17V | 000371_160_4 | 000371 | 160
-2S79 | T5 | 567018 | 1 | S | 27x27mm | Schildträger | SIEMENS | 3SU1900-0AJ10-0AA0 | Freigabe Schutz-Tür 2 | +P60.2 | 2 | =ES01.L01/2.79 |  |  |  |  | .L01 |  |  | unten abgerundet |  | =ES01 |  | 17V | 000371_160_5 | 000371 | 160
-3S72 | T5 | 581870 | 1 | S |  | Not-Halt Schalter | SIEMENS | 3SU1050-1HB20-0AA0 | Not-Halt-mit Schutzkragen Schutz-Troester DEUTSCH | +P60.3 | 3 | =ES01.L01/3.72 |  |  |  |  | .L01 |  | RD | überlistungssicher |  | =ES01 |  | 17V | 000467_87_1 | 000467 | 87
-3S72 | T5 | 566946 | 1 | S |  | Halter | SIEMENS | 3SU1550-0AA10-0AA0 | Not-Halt-mit Schutzkragen Schutz-Troester DEUTSCH | +P60.3 | 3 | =ES01.L01/3.72 |  |  |  |  | .L01 |  |  |  |  | =ES01 |  | 17V | 000467_87_2 | 000467 | 87
-3S72 | T5 | 566948 | 2 | S | 1OE / Bodenbefestigung | Kontakt Modul | SIEMENS | 3SU1400-2AA10-1CA0 | Not-Halt-mit Schutzkragen Schutz-Troester DEUTSCH | +P60.3 | 3 | =ES01.L01/3.72 |  |  |  |  | .L01 |  |  |  |  | =ES01 |  | 17V | 000467_87_3 | 000467 | 87
-3S73 | T5 | 567294 | 1 | S |  | Leuchttaster | SIEMENS | 3SU1051-0AB40-0AA0 | Schutzgitter öffnen Schutz-Tür 3 | +P60.3 | 3 | =ES01.L01/3.73 |  |  |  |  | .L01 |  | GN |  |  | =ES01 |  | 17V | 000467_85_1 | 000467 | 85
-3S73 | T5 | 566946 | 1 | S |  | Halter | SIEMENS | 3SU1550-0AA10-0AA0 | Schutzgitter öffnen Schutz-Tür 3 | +P60.3 | 3 | =ES01.L01/3.73 |  |  |  |  | .L01 |  |  |  |  | =ES01 |  | 17V | 000467_85_2 | 000467 | 85
-3S73 | T5 | 566947 | 1 | S | 1S / Bodenbefestigung | Kontakt Modul | SIEMENS | 3SU1400-2AA10-1BA0 | Schutzgitter öffnen Schutz-Tür 3 | +P60.3 | 3 | =ES01.L01/3.73 |  |  |  |  | .L01 |  |  |  |  | =ES01 |  | 17V | 000467_85_3 | 000467 | 85
-3S73 | T5 | 567191 | 1 | S |  | LED-Modul | SIEMENS | 3SU1401-2BB40-1AA0 | Schutzgitter öffnen Schutz-Tür 3 | +P60.3 | 3 | =ES01.L01/3.73 |  | 24V |  |  | .L01 |  | GN | Bodenbefestigung |  | =ES01 |  | 17V | 000467_85_4 | 000467 | 85
-3S73 | T5 | 567018 | 1 | S | 27x27mm | Schildträger | SIEMENS | 3SU1900-0AJ10-0AA0 | Schutzgitter öffnen Schutz-Tür 3 | +P60.3 | 3 | =ES01.L01/3.73 |  |  |  |  | .L01 |  |  | unten abgerundet |  | =ES01 |  | 17V | 000467_85_5 | 000467 | 85
-3S74 | T5 | 566913 | 1 | S | 1S | Leuchttaster | SIEMENS | 3SU1152-0AB50-1BA0 | Freigabe Schutz-Tür 3 | +P60.3 | 3 | =ES01.L01/3.74 |  | 24V |  |  | .L01 |  | BU |  |  | =ES01 |  | 17 | 000467_104_1 | 000467 | 104
-3S74 | T5 | 566946 | 1 | S |  | Halter | SIEMENS | 3SU1550-0AA10-0AA0 | Freigabe Schutz-Tür 3 | +P60.3 | 3 | =ES01.L01/3.74 |  |  |  |  | .L01 |  |  |  |  | =ES01 |  | 17V | 000467_104_2 | 000467 | 104
-3S74 | T5 | 566947 | 1 | S | 1S / Bodenbefestigung | Kontakt Modul | SIEMENS | 3SU1400-2AA10-1BA0 | Freigabe Schutz-Tür 3 | +P60.3 | 3 | =ES01.L01/3.74 |  |  |  |  | .L01 |  |  |  |  | =ES01 |  | 17V | 000467_104_3 | 000467 | 104
-3S74 | T5 | 567192 | 1 | S |  | LED-Modul | SIEMENS | 3SU1401-2BB50-1AA0 | Freigabe Schutz-Tür 3 | +P60.3 | 3 | =ES01.L01/3.74 |  | 24V |  |  | .L01 |  | BU | Bodenbefestigung |  | =ES01 |  | 17V | 000467_104_4 | 000467 | 104
-3S74 | T5 | 567018 | 1 | S | 27x27mm | Schildträger | SIEMENS | 3SU1900-0AJ10-0AA0 | Freigabe Schutz-Tür 3 | +P60.3 | 3 | =ES01.L01/3.74 |  |  |  |  | .L01 |  |  | unten abgerundet |  | =ES01 |  | 17V | 000467_104_5 | 000467 | 104
-1D22 | T5 | 586100 | 1 | K | XF204 | SWITCH | SIEMENS | 6GK5204-0BA00-2AF2 | Ethernet Switch Scalance XF204 | +E60 | 1 | =ES01.M01/1.22 |  | 24VDC |  |  | .M01 |  |  |  |  | =ES01 |  | 17 | 000373_7_1 | 000373 | 7
-1D22 | T5 | 231268 | 1 | W | l=1m | patch-Kabel | SIEMENS | 6XV1850-2GH10 | Ethernet Switch Scalance XF204 | +E60 | 1 | =ES01.M01/1.22 |  |  |  |  | .M01 |  |  |  |  | =ES01 |  | 17V | 000373_7_2 | 000373 | 7
-1D22 | T5 | 261363 | 2 | X | Simatic NET | RJ45-Stecker | SIEMENS | 6GK1901-1BB10-2AA0 | Ethernet Switch Scalance XF204 | +E60 | 1 | =ES01.M01/1.22 |  |  |  |  | .M01 |  |  |  |  | =ES01 |  | 17V | 000373_7_3 | 000373 | 7
-1W42 | T5 | 255285 | 1 | W | l=2m | patch-Kabel | SIEMENS | 6XV1850-2GH20 |  | +E60 | 1 | =ES01.M01/1.42 |  |  |  |  | .M01 |  |  |  |  | =ES01 |  | 17 | 000373_18_1 | 000373 | 18
-2D31 | T5 | 556271 | 1 | K | IM 155 2xRJ45 | Schnittstellen-Modul Bundle | SIEMENS | 6ES7155-6AA01-0BN0 |  | +E60 | 2 | =ES01.M01/2.31 |  |  |  |  | .M01 |  |  |  |  | =ES01 |  | 17 | 000363_1_1 | 000363 | 1
-2W32 | T5 | 255285 | 1 | W | l=2m | patch-Kabel | SIEMENS | 6XV1850-2GH20 |  | +E60 | 2 | =ES01.M01/2.32 |  |  |  |  | .M01 |  |  |  |  | =ES01 |  | 17 | 000363_13_1 | 000363 | 13
-3D21 | T5 | 828469 | 1 | K | ET200SP 8 F-DI | Elektronik-Modul | SIEMENS | 6ES7136-6BA01-0CA0 |  | +E60 | 3 | =ES01.M01/3.21 |  | 24 V |  |  | .M01 |  |  |  |  | =ES01 |  | 17 | 000364_7_1 | 000364 | 7
-3D21 | T5 | 548804 | 1 | K | Base Unit Typ A0 Einspeisemodul | Klemmenblock-Modul | SIEMENS | 6ES7193-6BP00-0DA0 |  | +E60 | 3 | =ES01.M01/3.21 |  |  |  |  | .M01 |  |  |  |  | =ES01 |  | 17 | 000364_7_2 | 000364 | 7
-4D21 | T5 | 828469 | 1 | K | ET200SP 8 F-DI | Elektronik-Modul | SIEMENS | 6ES7136-6BA01-0CA0 |  | +E60 | 4 | =ES01.M01/4.21 |  | 24 V |  |  | .M01 |  |  |  |  | =ES01 |  | 17 | 000207_7_1 | 000207 | 7
-4D21 | T5 | 548803 | 1 | K | Base Unit Typ A0 | Klemmenblock-Modul | SIEMENS | 6ES7193-6BP00-0BA0 |  | +E60 | 4 | =ES01.M01/4.21 |  |  |  |  | .M01 |  |  |  |  | =ES01 |  | 17 | 000207_7_2 | 000207 | 7
-5D21 | T5 | 828469 | 1 | K | ET200SP 8 F-DI | Elektronik-Modul | SIEMENS | 6ES7136-6BA01-0CA0 |  | +E60 | 5 | =ES01.M01/5.21 |  | 24 V |  |  | .M01 |  |  |  |  | =ES01 |  | 17 | 000533_3_1 | 000533 | 3
-5D21 | T5 | 548803 | 1 | K | Base Unit Typ A0 | Klemmenblock-Modul | SIEMENS | 6ES7193-6BP00-0BA0 |  | +E60 | 5 | =ES01.M01/5.21 |  |  |  |  | .M01 |  |  |  |  | =ES01 |  | 17 | 000533_3_2 | 000533 | 3
-6D31 | T5 | 510679 | 1 | K | ET200SP 4 DQ SAFE | Elektronik-Modul | SIEMENS | 6ES7136-6DB00-0CA0 |  | +E60 | 6 | =ES01.M01/6.31 |  | 24VDC |  |  | .M01 |  |  |  |  | =ES01 |  | 17 | 000367_22_1 | 000367 | 22
-6D31 | T5 | 548804 | 1 | K | Base Unit Typ A0 Einspeisemodul | Klemmenblock-Modul | SIEMENS | 6ES7193-6BP00-0DA0 |  | +E60 | 6 | =ES01.M01/6.31 |  |  |  |  | .M01 |  |  |  |  | =ES01 |  | 17 | 000367_22_2 | 000367 | 22
-6K63 | T5 | 463422 | 1 | Q | 3H,2S 2OE(S00) | WS-Schütz | SIEMENS | 3RT2016-1BB44 | Bremse | +E60 | 6 | =ES01.M01/6.63 |  | 24VDC | 22A/9A | 4kW | .M01 |  |  |  |  | =ES01 |  | 17 | 000367_8_1 | 000367 | 8
-6K63 | T5 | 433325 | 1 | K | (S00) | Varistor | SIEMENS | 3RT2916-1BB00 | Bremse | +E60 | 6 | =ES01.M01/6.63 |  | 24 VDC |  |  | .M01 |  |  |  |  | =ES01 |  | 17V | 000367_8_2 | 000367 | 8
-7D22 | T5 | 569863 | 1 | K | ET200SP 8DO 0,5A | Elektronik-Modul | SIEMENS | 6ES7132-6BF01-0BA0 |  | +E60 | 7 | =ES01.M01/7.22 |  |  |  |  | .M01 |  |  |  |  | =ES01 |  | 17 | 000365_11_1 | 000365 | 11
-7D22 | T5 | 548804 | 1 | K | Base Unit Typ A0 Einspeisemodul | Klemmenblock-Modul | SIEMENS | 6ES7193-6BP00-0DA0 |  | +E60 | 7 | =ES01.M01/7.22 |  |  |  |  | .M01 |  |  |  |  | =ES01 |  | 17 | 000365_11_2 | 000365 | 11
-7K62 | T5 | 433286 | 1 | Q | 3H,1S(S00) | WS-Schütz | SIEMENS | 3RT2016-1BB41 | Reserve | +E60 | 7 | =ES01.M01/7.62 |  | 24VDC | 22A/9A | 4kW | .M01 |  |  |  |  | =ES01 |  | 17 | 000365_8_1 | 000365 | 8
-7K62 | T5 | 433325 | 1 | K | (S00) | Varistor | SIEMENS | 3RT2916-1BB00 | Reserve | +E60 | 7 | =ES01.M01/7.62 |  | 24 VDC |  |  | .M01 |  |  |  |  | =ES01 |  | 17V | 000365_8_2 | 000365 | 8
-7K63 | T5 | 433286 | 1 | Q | 3H,1S(S00) | WS-Schütz | SIEMENS | 3RT2016-1BB41 | Fremdlüfter | +E60 | 7 | =ES01.M01/7.63 |  | 24VDC | 22A/9A | 4kW | .M01 |  |  |  |  | =ES01 |  | 17 | 000365_6_1 | 000365 | 6
-7K63 | T5 | 433325 | 1 | K | (S00) | Varistor | SIEMENS | 3RT2916-1BB00 | Fremdlüfter | +E60 | 7 | =ES01.M01/7.63 |  | 24 VDC |  |  | .M01 |  |  |  |  | =ES01 |  | 17V | 000365_6_2 | 000365 | 6
-7K64 | T5 | 545927 | 1 | K | 1W | Relais | SIEMENS | 3RQ3018-1AB00 | Schutz-Tür verriegeln +M60.1 | +E60 | 7 | =ES01.M01/7.64 |  | AC/DC 24V |  |  | .M01 |  |  |  |  | =ES01 |  | 17 | 000365_13_1 | 000365 | 13
-7K65 | T5 | 545927 | 1 | K | 1W | Relais | SIEMENS | 3RQ3018-1AB00 | Schutz-Tür verriegeln +M60.2 | +E60 | 7 | =ES01.M01/7.65 |  | AC/DC 24V |  |  | .M01 |  |  |  |  | =ES01 |  | 17 | 000365_14_1 | 000365 | 14
-7K66 | T5 | 545927 | 1 | K | 1W | Relais | SIEMENS | 3RQ3018-1AB00 | Schutz-Tür verriegeln +M60.3 | +E60 | 7 | =ES01.M01/7.66 |  | AC/DC 24V |  |  | .M01 |  |  |  |  | =ES01 |  | 17 | 000365_15_1 | 000365 | 15
-8D22 | T5 | 569863 | 1 | K | ET200SP 8DO 0,5A | Elektronik-Modul | SIEMENS | 6ES7132-6BF01-0BA0 |  | +E60 | 8 | =ES01.M01/8.22 |  |  |  |  | .M01 |  |  |  |  | =ES01 |  | 17 | 000392_7_1 | 000392 | 7
-8D22 | T5 | 548803 | 1 | K | Base Unit Typ A0 | Klemmenblock-Modul | SIEMENS | 6ES7193-6BP00-0BA0 |  | +E60 | 8 | =ES01.M01/8.22 |  |  |  |  | .M01 |  |  |  |  | =ES01 |  | 17 | 000392_7_2 | 000392 | 7
-9D22 | T5 | 569863 | 1 | K | ET200SP 8DO 0,5A | Elektronik-Modul | SIEMENS | 6ES7132-6BF01-0BA0 |  | +E60 | 9 | =ES01.M01/9.22 |  |  |  |  | .M01 |  |  |  |  | =ES01 |  | 17 | 000370_3_1 | 000370 | 3
-9D22 | T5 | 548803 | 1 | K | Base Unit Typ A0 | Klemmenblock-Modul | SIEMENS | 6ES7193-6BP00-0BA0 |  | +E60 | 9 | =ES01.M01/9.22 |  |  |  |  | .M01 |  |  |  |  | =ES01 |  | 17 | 000370_3_2 | 000370 | 3
-10D21 | T5 | 568102 | 1 | K | ET200SP 8DI 24VDC | Elektronik-Modul | SIEMENS | 6ES7131-6BF01-0BA0 |  | +E60 | 10 | =ES01.M01/10.21 |  |  |  |  | .M01 |  |  |  |  | =ES01 |  | 17 | 001362_9_1 | 001362 | 9
-10D21 | T5 | 548803 | 1 | K | Base Unit Typ A0 | Klemmenblock-Modul | SIEMENS | 6ES7193-6BP00-0BA0 |  | +E60 | 10 | =ES01.M01/10.21 |  |  |  |  | .M01 |  |  |  |  | =ES01 |  | 17 | 001362_9_2 | 001362 | 9
-11D21 | T5 | 568102 | 1 | K | ET200SP 8DI 24VDC | Elektronik-Modul | SIEMENS | 6ES7131-6BF01-0BA0 |  | +E60 | 11 | =ES01.M01/11.21 |  |  |  |  | .M01 |  |  |  |  | =ES01 |  | 17 | 000372_2_1 | 000372 | 2
-11D21 | T5 | 548803 | 1 | K | Base Unit Typ A0 | Klemmenblock-Modul | SIEMENS | 6ES7193-6BP00-0BA0 |  | +E60 | 11 | =ES01.M01/11.21 |  |  |  |  | .M01 |  |  |  |  | =ES01 |  | 17 | 000372_2_2 | 000372 | 2
-12D21 | T5 | 568102 | 1 | K | ET200SP 8DI 24VDC | Elektronik-Modul | SIEMENS | 6ES7131-6BF01-0BA0 |  | +E60 | 12 | =ES01.M01/12.21 |  |  |  |  | .M01 |  |  |  |  | =ES01 |  | 17 | 000864_3_1 | 000864 | 3
-12D21 | T5 | 548803 | 1 | K | Base Unit Typ A0 | Klemmenblock-Modul | SIEMENS | 6ES7193-6BP00-0BA0 |  | +E60 | 12 | =ES01.M01/12.21 |  |  |  |  | .M01 |  |  |  |  | =ES01 |  | 17 | 000864_3_2 | 000864 | 3
-13D21 | T5 | 568102 | 1 | K | ET200SP 8DI 24VDC | Elektronik-Modul | SIEMENS | 6ES7131-6BF01-0BA0 |  | +E60 | 13 | =ES01.M01/13.21 |  |  |  |  | .M01 |  |  |  |  | =ES01 |  | 17 | 000374_3_1 | 000374 | 3
-13D21 | T5 | 548803 | 1 | K | Base Unit Typ A0 | Klemmenblock-Modul | SIEMENS | 6ES7193-6BP00-0BA0 |  | +E60 | 13 | =ES01.M01/13.21 |  |  |  |  | .M01 |  |  |  |  | =ES01 |  | 17 | 000374_3_2 | 000374 | 3
-14D21 | T5 | 568102 | 1 | K | ET200SP 8DI 24VDC | Elektronik-Modul | SIEMENS | 6ES7131-6BF01-0BA0 |  | +E60 | 14 | =ES01.M01/14.21 |  |  |  |  | .M01 |  |  |  |  | =ES01 |  | 17 | 000349_3_1 | 000349 | 3
-14D21 | T5 | 548803 | 1 | K | Base Unit Typ A0 | Klemmenblock-Modul | SIEMENS | 6ES7193-6BP00-0BA0 |  | +E60 | 14 | =ES01.M01/14.21 |  |  |  |  | .M01 |  |  |  |  | =ES01 |  | 17 | 000349_3_2 | 000349 | 3
-15D21 | T5 | 582398 | 1 | K | ET200SP 4AI 2/4-wire | Elektronik Modul | SIEMENS | 6ES7134-6GD01-0BA1 |  | +E60 | 15 | =ES01.M01/15.21 |  |  |  |  | .M01 |  |  |  |  | =ES01 |  | 17 | 000528_35_1 | 000528 | 35
-15D21 | T5 | 548804 | 1 | K | Base Unit Typ A0 Einspeisemodul | Klemmenblock-Modul | SIEMENS | 6ES7193-6BP00-0DA0 |  | +E60 | 15 | =ES01.M01/15.21 |  |  |  |  | .M01 |  |  |  |  | =ES01 |  | 17 | 000528_35_2 | 000528 | 35
-15D26 | T5 | 511302 | 1 | K | ET200SP 4AO U/I | Elektronik-Modul | SIEMENS | 6ES7135-6HD00-0BA1 |  | +E60 | 15 | =ES01.M01/15.26 |  |  |  |  | .M01 |  |  |  |  | =ES01 |  | 17 | 000528_21_1 | 000528 | 21
-15D26 | T5 | 548803 | 1 | K | Base Unit Typ A0 | Klemmenblock-Modul | SIEMENS | 6ES7193-6BP00-0BA0 |  | +E60 | 15 | =ES01.M01/15.26 |  |  |  |  | .M01 |  |  |  |  | =ES01 |  | 17 | 000528_21_2 | 000528 | 21
-1B74 |  | .. | 1 |  |  | Encoder AM22DQ Drive Cliq | Siemens | AM22DQ Drive Cliq | Encoder Hauptantrieb | +12.ZFZ4.M60 | 1 | =ES01.N01/1.74 |  |  |  |  | .N01 |  |  |  |  | =ES01 |  |  | 000382_21_1 | 000382 | 21
-1M78 | T5 | 624343 | 1 | M | Wasser-Kühlung | Servo-Motor | SIEMENS | 1PH8137-3FB12-2PH1-Z | Hauptantrieb | +12.ZFZ4.M60 | 1 | =ES01.N01/1.78 |  | 323V | 18A | 6,9 kW | .N01 | 400rpm | RAL 9005 |  |  | =ES01 |  | 08 | 000382_30_1 | 000382 | 30
-1W64 | T5 | 393066 | 1 | W | l=20m, IP20/IP67 | DRIVE CLIQ Geber-Kabel | SIEMENS | 6FX8002-2DC10-1CA0 |  | +12.ZFZ4.M60 | 1 | =ES01.N01/1.64 |  |  |  |  | .N01 |  |  |  |  | =ES01 |  | 17 | 000382_19_1 | 000382 | 19
-1W68 | T5 | 624251 | 1 | W | l=20m, 4x10mm2 Cu+2x1,5mm2 | Leistung-Kabel | SIEMENS | 6FX5002-5DG13-1CA0 |  | +12.ZFZ4.M60 | 1 | =ES01.N01/1.68 |  |  |  |  | .N01 |  |  | Stecker Gr.3+Bremsadern |  | =ES01 |  | 17 | 000382_25_1 | 000382 | 25
-1L38 | T5 | 501883 | 1 | L |  | Netzdrossel | SIEMENS | 6SL3203-0CE23-8AA0 |  | +E60 | 1 | =ES01.N01/1.38 |  | 380-480V | 47A |  | .N01 |  |  |  |  | =ES01 |  | 17 | 000382_8_1 | 000382 | 8
-1Q28 | T5 | 484038 | 1 | Q | (S2) | Leistungsschalter | SIEMENS | 3RV2031-4VA10 | (35 A) | +E60 | 1 | =ES01.N01/1.28 |  |  | 35-45A |  | .N01 |  |  | Schraubanschluss |  | =ES01 |  | 17 | 000382_38_1 | 000382 | 38
-1Q28 | T5 | 433250 | 1 | Q | 1S+1Ö (S00,S0,S2) | Hilfsschalterblock | SIEMENS | 3RV2901-1E | (35 A) | +E60 | 1 | =ES01.N01/1.28 |  |  |  |  | .N01 |  |  | Schraubanschluss |  | =ES01 |  | 17V | 000382_38_1_1 |  | 38
-1Q28 | T5 | 330761 | 1 | Q | -> 63 A | Geräteadapter | RITTAL | SV9340.410 | (35 A) | +E60 | 1 | =ES01.N01/1.28 |  |  |  |  | .N01 |  |  | 55mm Breite |  | =ES01 |  | 17V | 000382_38_2 | 000382 | 38
-1R69 | T5 | 501861 | 1 | R | 30 OHM, 0,925/18,5kW | Bremswiderstand | SIEMENS | 6SL3201-0BE23-8AA0 |  | +E60 | 1 | =ES01.N01/1.69 |  |  |  | 925W | .N01 |  |  | 30 OHM, 0,925/18,5kW |  | =ES01 |  | 17 | 000382_10_1 | 000382 | 10
-1U32 | T5 | 501852 | 1 | T | PM240-2, 11kW | Leistungsmodul | SIEMENS | 6SL3210-1PE22-7AL0 |  | +E60 | 1 | =ES01.N01/1.32 |  | 380-480V | 26A | 11kW | .N01 |  |  | SINAMICS G120, ab FW 4.7, FSC |  | =ES01 |  | 17 | 000382_31_1 | 000382 | 31
-1U32 | T5 | 452118 | 1 | T | CU310-2 PN | Frequenzumrichter-Steuereinheit | SIEMENS | 6SL3040-1LA01-0AA0 |  | +E60 | 1 | =ES01.N01/1.32 |  |  |  |  | .N01 |  |  | Standard |  | =ES01 |  | 17 | 000382_31_2 | 000382 | 31
-1U32 | T5 | 615074 | 1 | T | CF Card/o.PE/ F01/V5.2.0 | CompactFlash Card V5.2.0 | SIEMENS | 6SL3054-0FC00-1BA0-Z F01 |  | +E60 | 1 | =ES01.N01/1.32 |  |  |  |  | .N01 |  |  | 1x Safety Lizenz |  | =ES01 |  | 17 | 000382_31_3 | 000382 | 31
-1U32 | T5 | 309618 | 1 |  | BOP20 | Bediengerät BOP20 | SIEMENS | 6SL3055-0AA00-4BA0 |  | +E60 | 1 | =ES01.N01/1.32 |  |  |  |  | .N01 |  |  |  |  | =ES01 |  | 17 | 000382_31_4 | 000382 | 31
-1A11 | T5 | 583986 | 1 | U |  | Schaltschrank | RITTAL | VX8206.000 |  | +E111 | 1 | =EX10.A01/1.11 |  |  |  |  | .A01 |  | RAL7035 |  |  | =EX10 |  | 17 | 001967_19_1 | 001967 | 19
-1A11 | T5 | 871201 | 1 | U | vorne/hinten 1200mm | Sockel-Elemente | RITTAL | VX8660.025 B=1200 H=200 |  | +E111 | 1 | =EX10.A01/1.11 |  |  |  |  | .A01 |  |  |  |  | =EX10 |  | 17V | 001967_19_2 | 001967 | 19
-1A11 | T5 | 871208 | 1 | U | Seite | Sockel-Blenden | RITTAL | VX8660.043 H=200 T=600MM |  | +E111 | 1 | =EX10.A01/1.11 |  |  |  |  | .A01 |  |  |  |  | =EX10 |  | 17V | 001967_19_3 | 001967 | 19
-1A11 | T5 | 584450 | 1 | U |  | Anreih-Schnellverbinder | RITTAL | VX8617.500 |  | +E111 | 1 | =EX10.A01/1.11 |  |  |  |  | .A01 |  |  |  |  | =EX10 |  | 17V | 001967_19_4 | 001967 | 19
-1A11 | T5 | 584500 | 1 | U |  | Kabelabfangschiene | RITTAL | VX8619.440 |  | +E111 | 1 | =EX10.A01/1.11 |  |  |  |  | .A01 |  |  |  |  | =EX10 |  | 17V | 001967_19_6 | 001967 | 19
-1A11 | T5 | 584456 | 1 | U |  | Hand-Griff | RITTAL | VX8618.250 |  | +E111 | 1 | =EX10.A01/1.11 |  |  |  |  | .A01 |  |  |  |  | =EX10 |  | 17V | 001967_19_7 | 001967 | 19
-1A11 | T5 | 226018 | 1 | U |  | Zylinder | RITTAL | SZ2467.000 |  | +E111 | 1 | =EX10.A01/1.11 |  |  |  |  | .A01 |  |  |  |  | =EX10 |  | 17V | 001967_19_8 | 001967 | 19
-1A11 | T5 | 584445 | 1 | U | HxT=2000x600mm | Trennwand | RITTAL | VX8609.205 |  | +E111 | 1 | =EX10.A01/1.11 |  |  |  |  | .A01 |  |  |  |  | =EX10 |  | 17V | 001967_19_9 | 001967 | 19
-3M72 |  | .. | 1 | M |  | Fremdlüfter | Siemens |  | Fremdlüfter | +17.ZFZ2.M111 | 3 | =EX10.D01/3.72 |  |  | 0,22A |  | .D01 |  |  |  |  | =EX10 |  |  | 001927_17_1 | 001927 | 17
-2E42 | T5 | 545944 | 1 | E | 437mm | Schrankbeleuchtung | RITTAL | SZ2500.210 | Schrankbeleuchtung | +E111 | 2 | =EX10.D01/2.42 |  | 100-240V |  | 11W | .D01 |  |  |  |  | =EX10 |  | 17V | 002005_35_1 | 002005 | 35
-2E42 | T5 | 590518 | 1 | U | l=3m | Anschluß-Leitung | RITTAL | SZ2500.400 | Schrankbeleuchtung | +E111 | 2 | =EX10.D01/2.42 |  |  |  |  | .D01 |  |  |  |  | =EX10 |  | 17V | 002005_35_2 | 002005 | 35
-2E86 | T5 | 574129 | 1 | E | SK3188.940 4,2kW | Klimagerät | RITTAL | SK3188.940 |  | +E111 | 2 | =EX10.D01/2.86 |  | 110-480VAC | 1,8A | 4,2KW | .D01 |  | RAL7035 | mit Comfortcontroller |  | =EX10 |  | 17 | 002005_33_1 | 002005 | 33
-2E86 | T5 | 584459 | 1 | B |  | Führungsrolle | RITTAL | VX8618.420 |  | +E111 | 2 | =EX10.D01/2.86 |  |  |  |  | .D01 |  |  |  |  | =EX10 |  | 17V | 002005_33_2 | 002005 | 33
-2Q26 | T5 | 433249 | 1 | Q | (S00) | Leistungsschalter | SIEMENS | 3RV2011-4AA10 | Klimagerät (15A) | +E111 | 2 | =EX10.D01/2.26 |  |  | 11-16A |  | .D01 |  |  | Schraubanschluss |  | =EX10 |  | 17V | 002005_21_1 | 002005 | 21
-2Q26 | T5 | 433250 | 1 | Q | 1S+1Ö (S00,S0,S2) | Hilfsschalterblock | SIEMENS | 3RV2901-1E | Klimagerät (15A) | +E111 | 2 | =EX10.D01/2.26 |  |  |  |  | .D01 |  |  | Schraubanschluss |  | =EX10 |  | 17V | 002005_21_1_1 |  | 21
-2Q26 | T5 | 330732 | 1 | Q | -> 25 A (45mm Breite) | Geräteadapter | RITTAL | SV9340.310 | Klimagerät (15A) | +E111 | 2 | =EX10.D01/2.26 |  |  |  |  | .D01 |  |  |  |  | =EX10 |  | 17V | 002005_21_2 | 002005 | 21
-2S22 | T5 | 590522 | 1 | S | l=1m | Türpositionsschalter | RITTAL | SZ2500.460 | Türpositionsschalter | +E111 | 2 | =EX10.D01/2.22 |  |  |  |  | .D01 |  |  |  |  | =EX10 |  | 17V | 002005_49_1 | 002005 | 49
-2S46 | T5 | 76577 | 1 | B |  | Türpositionsschalter | RITTAL | SZ4127.010 |  | +E111 | 2 | =EX10.D01/2.46 |  |  |  |  | .D01 |  |  |  |  | =EX10 |  | 17V | 002005_16_1 | 002005 | 16
-2X42 | T5 | 608373 | 1 | X |  | Steckdose | LÜTZE | L680024 | Programmiergerät | +E111 | 2 | =EX10.D01/2.42 |  | 230 V AC | 10 A |  | .D01 |  |  |  |  | =EX10 |  | 17V | 002005_45_1 | 002005 | 45
-3Q22 | T5 | 433231 | 1 | Q | (S00) | Leistungsschalter | SIEMENS | 3RV2011-0CA10 | Fremdlüfter | +E111 | 3 | =EX10.D01/3.22 |  |  | 0,18-0,25A |  | .D01 |  |  | Schraubanschluss |  | =EX10 |  | 17V | 001927_10_1 | 001927 | 10
-3Q22 | T5 | 433250 | 1 | Q | 1S+1Ö (S00,S0,S2) | Hilfsschalterblock | SIEMENS | 3RV2901-1E | Fremdlüfter | +E111 | 3 | =EX10.D01/3.22 |  |  |  |  | .D01 |  |  | Schraubanschluss |  | =EX10 |  | 17V | 001927_10_1_1 |  | 10
-3Q22 | T5 | 330732 | 1 | Q | -> 25 A (45mm Breite) | Geräteadapter | RITTAL | SV9340.310 | Fremdlüfter | +E111 | 3 | =EX10.D01/3.22 |  |  |  |  | .D01 |  |  |  |  | =EX10 |  | 17V | 001927_10_2 | 001927 | 10
-3Q24 | T5 | 433231 | 1 | Q | (S00) | Leistungsschalter | SIEMENS | 3RV2011-0CA10 | Fremdlüfter | +E111 | 3 | =EX10.D01/3.24 |  |  | 0,18-0,25A |  | .D01 |  |  | Schraubanschluss |  | =EX10 |  | 17V | 001927_49_1 | 001927 | 49
-3Q24 | T5 | 433250 | 1 | Q | 1S+1Ö (S00,S0,S2) | Hilfsschalterblock | SIEMENS | 3RV2901-1E | Fremdlüfter | +E111 | 3 | =EX10.D01/3.24 |  |  |  |  | .D01 |  |  | Schraubanschluss |  | =EX10 |  | 17V | 001927_49_1_1 |  | 49
-3Q24 | T5 | 330732 | 1 | Q | -> 25 A (45mm Breite) | Geräteadapter | RITTAL | SV9340.310 | Fremdlüfter | +E111 | 3 | =EX10.D01/3.24 |  |  |  |  | .D01 |  |  |  |  | =EX10 |  | 17V | 001927_49_2 | 001927 | 49
-1S76 | T5 | 80424 | 1 | S |  | Endschalter | SIEMENS | 3SE5112-0BE01 | Extruder-Rahmen zurück | +17.ZFZ2.M111 | 1 | =EX10.L01/1.76 |  |  |  |  | .L01 |  |  |  |  | =EX10 |  | 08 | 002004_7_1 | 002004 | 7
-1S76 | T5 | 75467 | 1 | B |  | Befestigungshilfe | PEPPERL&FU | MH 4-2057 | Extruder-Rahmen zurück | +17.ZFZ2.M111 | 1 | =EX10.L01/1.76 |  |  |  |  | .L01 |  |  |  |  | =EX10 |  | 08 | 002004_7_2 | 002004 | 7
-1S77 | T5 | 80424 | 1 | S |  | Endschalter | SIEMENS | 3SE5112-0BE01 | TQu Produktion -Position | +17.ZFZ2.M111 | 1 | =EX10.L01/1.77 |  |  |  |  | .L01 |  |  |  |  | =EX10 |  | 08 | 002004_1_1 | 002004 | 1
-1S77 | T5 | 75467 | 1 | B |  | Befestigungshilfe | PEPPERL&FU | MH 4-2057 | TQu Produktion -Position | +17.ZFZ2.M111 | 1 | =EX10.L01/1.77 |  |  |  |  | .L01 |  |  |  |  | =EX10 |  | 08 | 002004_1_2 | 002004 | 1
-1D31 | T5 | 556271 | 1 | K | IM 155 2xRJ45 | Schnittstellen-Modul Bundle | SIEMENS | 6ES7155-6AA01-0BN0 |  | +E111 | 1 | =EX10.M01/1.31 |  |  |  |  | .M01 |  |  |  |  | =EX10 |  | 17 | 001926_1_1 | 001926 | 1
-1W32 | T5 | 255285 | 1 | W | l=2m | patch-Kabel | SIEMENS | 6XV1850-2GH20 |  | +E111 | 1 | =EX10.M01/1.32 |  |  |  |  | .M01 |  |  |  |  | =EX10 |  | 17 | 001926_13_1 | 001926 | 13
-2D21 | T5 | 828469 | 1 | K | ET200SP 8 F-DI | Elektronik-Modul | SIEMENS | 6ES7136-6BA01-0CA0 |  | +E111 | 2 | =EX10.M01/2.21 |  | 24 V |  |  | .M01 |  |  |  |  | =EX10 |  | 17 | 002082_46_1 | 002082 | 46
-2D21 | T5 | 548804 | 1 | K | Base Unit Typ A0 Einspeisemodul | Klemmenblock-Modul | SIEMENS | 6ES7193-6BP00-0DA0 |  | +E111 | 2 | =EX10.M01/2.21 |  |  |  |  | .M01 |  |  |  |  | =EX10 |  | 17 | 002082_46_2 | 002082 | 46
-3D21 | T5 | 569863 | 1 | K | ET200SP 8DO 0,5A | Elektronik-Modul | SIEMENS | 6ES7132-6BF01-0BA0 |  | +E111 | 3 | =EX10.M01/3.21 |  |  |  |  | .M01 |  |  |  |  | =EX10 |  | 17 | 001924_11_1 | 001924 | 11
-3D21 | T5 | 548804 | 1 | K | Base Unit Typ A0 Einspeisemodul | Klemmenblock-Modul | SIEMENS | 6ES7193-6BP00-0DA0 |  | +E111 | 3 | =EX10.M01/3.21 |  |  |  |  | .M01 |  |  |  |  | =EX10 |  | 17 | 001924_11_2 | 001924 | 11
-3K62 | T5 | 433286 | 1 | Q | 3H,1S(S00) | WS-Schütz | SIEMENS | 3RT2016-1BB41 | PXA IHL Fremdlüfter | +E111 | 3 | =EX10.M01/3.62 |  | 24VDC | 22A/9A | 4kW | .M01 |  |  |  |  | =EX10 |  | 17 | 001924_1_1 | 001924 | 1
-3K62 | T5 | 433325 | 1 | K | (S00) | Varistor | SIEMENS | 3RT2916-1BB00 | PXA IHL Fremdlüfter | +E111 | 3 | =EX10.M01/3.62 |  | 24 VDC |  |  | .M01 |  |  |  |  | =EX10 |  | 17V | 001924_1_2 | 001924 | 1
-3K63 | T5 | 433286 | 1 | Q | 3H,1S(S00) | WS-Schütz | SIEMENS | 3RT2016-1BB41 | PXA IHL Reserve | +E111 | 3 | =EX10.M01/3.63 |  | 24VDC | 22A/9A | 4kW | .M01 |  |  |  |  | =EX10 |  | 17 | 001924_17_1 | 001924 | 17
-3K63 | T5 | 433325 | 1 | K | (S00) | Varistor | SIEMENS | 3RT2916-1BB00 | PXA IHL Reserve | +E111 | 3 | =EX10.M01/3.63 |  | 24 VDC |  |  | .M01 |  |  |  |  | =EX10 |  | 17V | 001924_17_2 | 001924 | 17
-4D21 | T5 | 569863 | 1 | K | ET200SP 8DO 0,5A | Elektronik-Modul | SIEMENS | 6ES7132-6BF01-0BA0 |  | +E111 | 4 | =EX10.M01/4.21 |  |  |  |  | .M01 |  |  |  |  | =EX10 |  | 17 | 001923_8_1 | 001923 | 8
-4D21 | T5 | 548803 | 1 | K | Base Unit Typ A0 | Klemmenblock-Modul | SIEMENS | 6ES7193-6BP00-0BA0 |  | +E111 | 4 | =EX10.M01/4.21 |  |  |  |  | .M01 |  |  |  |  | =EX10 |  | 17 | 001923_8_2 | 001923 | 8
-5D21 | T5 | 568102 | 1 | K | ET200SP 8DI 24VDC | Elektronik-Modul | SIEMENS | 6ES7131-6BF01-0BA0 |  | +E111 | 5 | =EX10.M01/5.21 |  |  |  |  | .M01 |  |  |  |  | =EX10 |  | 17 | 001922_9_1 | 001922 | 9
-5D21 | T5 | 548803 | 1 | K | Base Unit Typ A0 | Klemmenblock-Modul | SIEMENS | 6ES7193-6BP00-0BA0 |  | +E111 | 5 | =EX10.M01/5.21 |  |  |  |  | .M01 |  |  |  |  | =EX10 |  | 17 | 001922_9_2 | 001922 | 9
-6D21 | T5 | 568102 | 1 | K | ET200SP 8DI 24VDC | Elektronik-Modul | SIEMENS | 6ES7131-6BF01-0BA0 |  | +E111 | 6 | =EX10.M01/6.21 |  |  |  |  | .M01 |  |  |  |  | =EX10 |  | 17 | 001921_8_1 | 001921 | 8
-6D21 | T5 | 548803 | 1 | K | Base Unit Typ A0 | Klemmenblock-Modul | SIEMENS | 6ES7193-6BP00-0BA0 |  | +E111 | 6 | =EX10.M01/6.21 |  |  |  |  | .M01 |  |  |  |  | =EX10 |  | 17 | 001921_8_2 | 001921 | 8
-7D21 | T5 | 569863 | 1 | K | ET200SP 8DO 0,5A | Elektronik-Modul | SIEMENS | 6ES7132-6BF01-0BA0 |  | +E111 | 7 | =EX10.M01/7.21 |  |  |  |  | .M01 |  |  |  |  | =EX10 |  | 17 | 001920_7_1 | 001920 | 7
-7D21 | T5 | 548804 | 1 | K | Base Unit Typ A0 Einspeisemodul | Klemmenblock-Modul | SIEMENS | 6ES7193-6BP00-0DA0 |  | +E111 | 7 | =EX10.M01/7.21 |  |  |  |  | .M01 |  |  |  |  | =EX10 |  | 17 | 001920_7_2 | 001920 | 7
-8D21 | T5 | 568102 | 1 | K | ET200SP 8DI 24VDC | Elektronik-Modul | SIEMENS | 6ES7131-6BF01-0BA0 |  | +E111 | 8 | =EX10.M01/8.21 |  |  |  |  | .M01 |  |  |  |  | =EX10 |  | 17 | 001877_6_1 | 001877 | 6
-8D21 | T5 | 548803 | 1 | K | Base Unit Typ A0 | Klemmenblock-Modul | SIEMENS | 6ES7193-6BP00-0BA0 |  | +E111 | 8 | =EX10.M01/8.21 |  |  |  |  | .M01 |  |  |  |  | =EX10 |  | 17 | 001877_6_2 | 001877 | 6
-1B74 |  |  | 1 | B | HTL 1024 |  |  |  | Impulsgeber | +17.ZFZ2.M111 | 1 | =EX10.N01/1.74 |  |  |  |  | .N01 |  |  |  |  | =EX10 |  |  | 001886_17_1 | 001886 | 17
-1M82 | T5 | 452952 | 1 |  |  | Servo-Motor | SIEMENS | 1PH8165-1HF13-2BA2-Z | Antrieb | +17.ZFZ2.M111 | 1 | =EX10.N01/1.82 |  | 3X400 VAC | 79 A | 41 KW | .N01 | 1750 min-1 |  |  |  | =EX10 |  | 08 | 001886_7_1 | 001886 | 7
-1W72 | T5 | 610008 | 40 |  |  | Servo-Kabel | LAPP | 0036446 |  | +17.ZFZ2.M111 | 1 | =EX10.N01/1.72 |  | 600/1000V |  |  | .N01 |  |  |  |  | =EX10 |  | 17 | 001886_10_1 | 001886 | 10
-1F12 | T5 | 385549 | 3 | F | gl 00 | NH-Sicherung | SIEMENS | 3NA3832 |  | +E111 | 1 | =EX10.N01/1.12 |  |  | 125A |  | .N01 |  |  |  |  | =EX10 |  | 17 | 001886_31_1 | 001886 | 31
-1F12 | T5 | 301064 | 1 | F | NH 00 | Sicherungslasttrenner | RITTAL | SV9343.010 |  | +E111 | 1 | =EX10.N01/1.12 |  |  | 160A |  | .N01 |  |  | 5/10mm Schiene |  | =EX10 |  | 17 | 001886_31_2 | 001886 | 31
-1U32 | T5 | 501857 | 1 | T | PM240-2, 45kW | Leistungsmodul | SIEMENS | 6SL3210-1PE28-8AL0 |  | +E111 | 1 | =EX10.N01/1.32 |  | 380-480V | 90A | 45kW | .N01 |  |  | SINAMICS G120, ab FW 4.7, FSE |  | =EX10 |  | 17 | 001886_33_1 | 001886 | 33
-1U32 | T5 | 446056 | 1 | T | SINAMICS G120-CU250S-2 PN | Frequenzumrichter-Steuereinheit | SIEMENS | 6SL3246-0BA22-1FA0 |  | +E111 | 1 | =EX10.N01/1.32 |  |  |  |  | .N01 |  |  | ProfiNet |  | =EX10 |  | 17 | 001886_33_2 | 001886 | 33
-1U32 | T5 | 442608 | 1 |  | G120-BOP2 | Bediengerät BOP2 | SIEMENS | 6SL3255-0AA00-4CA1 |  | +E111 | 1 | =EX10.N01/1.32 |  |  |  |  | .N01 |  |  |  |  | =EX10 |  | 17 | 001886_33_3 | 001886 | 33
-1U32 | T5 | 454159 | 1 | K | CU250-2 | Schirmauflageelement | SIEMENS | 6SL3264-1EA00-0LA0 |  | +E111 | 1 | =EX10.N01/1.32 |  |  |  |  | .N01 |  |  |  |  | =EX10 |  | 17 | 001886_33_4 | 001886 | 33
-1U32 | T5 | 481337 | 1 | X | SK35-D | Schirmanschlußklemme | PHOENIX | 3026890 |  | +E111 | 1 | =EX10.N01/1.32 |  |  |  |  | .N01 |  |  |  |  | =EX10 |  | 17V | 001886_33_5 | 001886 | 33
-1U32 | T5 | 416480 | 2 | X |  | Kabelbinder/cable ties | REICHELT | KAB-STAHL152 |  | +E111 | 1 | =EX10.N01/1.32 |  |  |  |  | .N01 |  |  |  |  | =EX10 |  | 17 | 001886_33_6 | 001886 | 33
-1U32 | T5 | 448571 | 1 | T |  | CompactFlash Card | SIEMENS | 6SL3054-4AG00-2AA0 |  | +E111 | 1 | =EX10.N01/1.32 |  |  |  |  | .N01 |  |  |  |  | =EX10 |  | 17 | 001886_33_7 | 001886 | 33
-1U32 | T5 | 261363 | 2 | X | Simatic NET | RJ45-Stecker | SIEMENS | 6GK1901-1BB10-2AA0 |  | +E111 | 1 | =EX10.N01/1.32 |  |  |  |  | .N01 |  |  |  |  | =EX10 |  | 17V | 001886_33_8 | 001886 | 33
-1W38 | T5 | 255285 | 1 | W | l=2m | patch-Kabel | SIEMENS | 6XV1850-2GH20 |  | +E111 | 1 | =EX10.N01/1.38 |  |  |  |  | .N01 |  |  |  |  | =EX10 |  | 17 | 001886_35_1 | 001886 | 35
-1W64 | T5 | 516396 | 1 | W | l=50m, 4x2x0,34/4x0,5mm² | Geber-Leitung | SIEMENS | 6FX8002-2AH00-1FA0 |  | +E111 | 1 | =EX10.N01/1.64 |  |  |  |  | .N01 |  |  | Gebertyp Heidenhain |  | =EX10 |  | 17 | 001886_18_1 | 001886 | 18
-1A73 | T5 | 298311 | 1 | A | UNI EMV D27-32 | Kabel-Verschraubung | PFLITSCH | 2505632S15 |  | +VS111 | 1 | =EX10.N01/1.73 |  |  |  |  | .N01 |  |  |  |  | =EX10 |  | 17 | 001886_38_1 | 001886 | 38
-1A73 | T5 | 462805 | 4 | A |  | Kabelschuh | WEITKOWITZ | 14220 |  | +VS111 | 1 | =EX10.N01/1.73 |  |  |  |  | .N01 |  |  |  |  | =EX10 |  | 17 | 001886_38_2 | 001886 | 38
-1A73 | T5 | 462787 | 1 | A |  | Kabelschuh | WEITKOWITZ | 14215 |  | +VS111 | 1 | =EX10.N01/1.73 |  |  |  |  | .N01 |  |  |  |  | =EX10 |  | 17 | 001886_38_3 | 001886 | 38
-1A73 | T5 | 377339 | 1 |  |  | Winkeleisenschelle 26-30mm | RITTAL | SZ2355.000 |  | +VS111 | 1 | =EX10.N01/1.73 |  |  |  |  | .N01 |  |  |  |  | =EX10 |  | 17V | 001886_38_4 | 001886 | 38
-1A11 | T5 | 583986 | 1 | U |  | Schaltschrank | RITTAL | VX8206.000 |  | +E112 | 1 | =EX11.A01/1.11 |  |  |  |  | .A01 |  | RAL7035 |  |  | =EX11 |  | 17 | 002316_64_1 | 002316 | 64
-1A11 | T5 | 871201 | 1 | U | vorne/hinten 1200mm | Sockel-Elemente | RITTAL | VX8660.025 B=1200 H=200 |  | +E112 | 1 | =EX11.A01/1.11 |  |  |  |  | .A01 |  |  |  |  | =EX11 |  | 17V | 002316_64_2 | 002316 | 64
-1A11 | T5 | 871205 | 1 | U | Seite | Sockel-Blenden | RITTAL | VX8660.033 H=100 T=600M |  | +E112 | 1 | =EX11.A01/1.11 |  |  |  |  | .A01 |  |  |  |  | =EX11 |  | 17V | 002316_64_3 | 002316 | 64
-1A11 | T5 | 584450 | 2 | U |  | Anreih-Schnellverbinder | RITTAL | VX8617.500 |  | +E112 | 1 | =EX11.A01/1.11 |  |  |  |  | .A01 |  |  |  |  | =EX11 |  | 17V | 002316_64_5 | 002316 | 64
-1A11 | T5 | 584456 | 1 | U |  | Hand-Griff | RITTAL | VX8618.250 |  | +E112 | 1 | =EX11.A01/1.11 |  |  |  |  | .A01 |  |  |  |  | =EX11 |  | 17V | 002316_64_6 | 002316 | 64
-1A11 | T5 | 226018 | 1 | U |  | Zylinder | RITTAL | SZ2467.000 |  | +E112 | 1 | =EX11.A01/1.11 |  |  |  |  | .A01 |  |  |  |  | =EX11 |  | 17V | 002316_64_7 | 002316 | 64
-1A11 | T5 | 584440 | 1 | U |  | Seitenwand | RITTAL | VX8106.245 600X2000MM |  | +E112 | 1 | =EX11.A01/1.11 |  |  |  |  | .A01 |  | RAL7035 |  |  | =EX11 |  | 17V | 002316_64_8 | 002316 | 64
-1A11 | T5 | 584500 | 1 | U |  | Kabelabfangschiene | RITTAL | VX8619.440 |  | +E112 | 1 | =EX11.A01/1.11 |  |  |  |  | .A01 |  |  |  |  | =EX11 |  | 17V | 002316_64_9 | 002316 | 64
-2A82 | T5 | 622393 | 1 | U | AX1045.000 | Kompakt-Schaltschrank | RITTAL | 1045.000 400X500X210MM |  | +V112 | 2 | =EX11.A01/2.82 |  |  |  |  | .A01 |  | RAL7035 |  |  | =EX11 |  | 17V | 002317_1_1 | 002317 | 1
-3A62 | T5 | 622394 | 1 | U | KX1576.000 | Kompakt-Schaltschrank | RITTAL | 1576.000 380X300X155MM | Klemmenkasten 1576.000 380X300X155MM | +V113 | 3 | =EX11.A01/3.62 |  |  |  |  | .A01 |  | RAL 7035 |  |  | =EX11 |  | 17V | 000976_2_1 | 000976 | 2
-3A62 | T5 | 75100 | 4 | X | Fe-CuNi WDU2,5 | Klemme Fe-CuNi | WEIDMÜLLER | 1024300000 | Klemmenkasten 1576.000 380X300X155MM | +V113 | 3 | =EX11.A01/3.62 |  |  |  |  | .A01 |  |  |  |  | =EX11 |  | 17V | 000976_2_2 | 000976 | 2
-3E72 | T5 | 317440 | 4 | E |  | Heizband | DICKERSB. | 541250 | Zone 3 Zylinder 1 | +17.ZFZ2.M112 | 3 | =EX11.D01/3.72 |  | 400V | 2,5A | 1kW | .D01 |  |  |  |  | =EX11 |  | 08 | 001197_61_1 | 001197 | 61
-3E76 | T5 | 317440 | 4 | E |  | Heizband | DICKERSB. | 541250 | Zone 4 Zylinder 2 | +17.ZFZ2.M112 | 3 | =EX11.D01/3.76 |  | 400V | 2,5A | 1kW | .D01 |  |  |  |  | =EX11 |  | 08 | 001197_84_1 | 001197 | 84
-4E72 | T5 | 317440 | 4 | E |  | Heizband | DICKERSB. | 541250 | Zone 5 Zylinder 3 | +17.ZFZ2.M112 | 4 | =EX11.D01/4.72 |  | 400V | 2,5A | 1kW | .D01 |  |  |  |  | =EX11 |  | 08 | 001965_36_1 | 001965 | 36
-4E76 | T5 | 317440 | 4 | E |  | Heizband | DICKERSB. | 541250 | Zone 6 Zylinder 4 | +17.ZFZ2.M112 | 4 | =EX11.D01/4.76 |  | 400V | 2,5A | 1kW | .D01 |  |  |  |  | =EX11 |  | 08 | 001965_59_1 | 001965 | 59
-5E82 | T5 | 622004 | 1 |  |  | Ringheizkörper |  |  | Heizung Zone 7 Klemmschelle | +17.ZFZ2.M112 | 5 | =EX11.D01/5.82 |  | 230V | 5,65A | 1,3kW | .D01 |  |  |  |  | =EX11 |  | 08 | 001211_52_1 | 001211 | 52
-5E86 | T5 | 621423 | 1 |  |  | Ringheizkörper |  |  | Heizung Zone 8 Anschluß zylinders | +17.ZFZ2.M112 | 5 | =EX11.D01/5.86 |  | 230V | 4,13A | 0,95kW | .D01 |  |  |  |  | =EX11 |  | 08 | 001211_80_1 | 001211 | 80
-6E82 | T5 | 623250 | 1 |  |  | Ringheizkörper |  |  | Heizung Zone 9 Anschluß kopfseiti | +17.ZFZ2.M112 | 6 | =EX11.D01/6.82 |  | 230V | 1,3A | 300W | .D01 |  |  |  |  | =EX11 |  | 08 | 001350_44_1 | 001350 | 44
-6E86 | T5 | 889212 | 1 | E |  | Ringheizkörper |  |  | Heizung Zone 10 Anschluß kopfseit | +17.ZFZ2.M112 | 6 | =EX11.D01/6.86 |  | 230VAC | 1,3A | 300W | .D01 |  |  |  |  | =EX11 |  | 08 | 001350_69_1 | 001350 | 69
-6E88 | T5 | 486664 | 1 | E |  | Heizkörper |  | 100X70 230V; 200W | Heizung Zone 10 Anschluß kopfseit | +17.ZFZ2.M112 | 6 | =EX11.D01/6.88 |  | 230VAC | 0,87A | 200W | .D01 |  |  |  |  | =EX11 |  | 08 | 001350_95_1 | 001350 | 95
-8M72 | T5 | 329056 | 1 |  | 50/60Hz | Ventilator | KLEIN | DNG 4-14 WS L90 /75484-1. | Zone 3 | +17.ZFZ2.M112 | 8 | =EX11.D01/8.72 |  | 350-500V | 0,71/0,97A/Y | 250/350W | .D01 | 2890/3445r |  |  |  | =EX11 |  | 08 | 001308_7_1 | 001308 | 7
-8M73 | T5 | 329056 | 1 |  | 50/60Hz | Ventilator | KLEIN | DNG 4-14 WS L90 /75484-1. | Zone 4 | +17.ZFZ2.M112 | 8 | =EX11.D01/8.73 |  | 350-500V | 0,71/0,97A/Y | 250/350W | .D01 | 2890/3445r |  |  |  | =EX11 |  | 08 | 001308_13_1 | 001308 | 13
-8M75 | T5 | 329056 | 1 |  | 50/60Hz | Ventilator | KLEIN | DNG 4-14 WS L90 /75484-1. | Zone 5 | +17.ZFZ2.M112 | 8 | =EX11.D01/8.75 |  | 350-500V | 0,71/0,97A/Y | 250/350W | .D01 | 2890/3445r |  |  |  | =EX11 |  | 08 | 001308_19_1 | 001308 | 19
-8M76 | T5 | 329056 | 1 |  | 50/60Hz | Ventilator | KLEIN | DNG 4-14 WS L90 /75484-1. | Zone 6 | +17.ZFZ2.M112 | 8 | =EX11.D01/8.76 |  | 350-500V | 0,71/0,97A/Y | 250/350W | .D01 | 2890/3445r |  |  |  | =EX11 |  | 08 | 001308_25_1 | 001308 | 25
-2E42 | T5 | 545944 | 1 | E | 437mm | Schrankbeleuchtung | RITTAL | SZ2500.210 | Schrankbeleuchtung | +E112 | 2 | =EX11.D01/2.42 |  | 100-240V |  | 11W | .D01 |  |  |  |  | =EX11 |  | 17V | 001606_10_1 | 001606 | 10
-2E42 | T5 | 590518 | 1 | U | l=3m | Anschluß-Leitung | RITTAL | SZ2500.400 | Schrankbeleuchtung | +E112 | 2 | =EX11.D01/2.42 |  |  |  |  | .D01 |  |  |  |  | =EX11 |  | 17V | 001606_10_2 | 001606 | 10
-2E76 | T5 | 862571 | 1 | E | blue e+, 0,78kW | Klimagerät 0,78kW | RITTAL | SK3180.800 |  | +E112 | 2 | =EX11.D01/2.76 |  | 110-240VAC |  | 0,78 kW | .D01 |  | RAL7035 |  |  | =EX11 |  | 17 | 001606_58_1 | 001606 | 58
-2Q26 | T5 | 433249 | 1 | Q | (S00) | Leistungsschalter | SIEMENS | 3RV2011-4AA10 | Klimagerät | +E112 | 2 | =EX11.D01/2.26 |  |  | 11-16A |  | .D01 |  |  | Schraubanschluss |  | =EX11 |  | 17V | 001606_54_1 | 001606 | 54
-2Q26 | T5 | 433250 | 1 | Q | 1S+1Ö (S00,S0,S2) | Hilfsschalterblock | SIEMENS | 3RV2901-1E | Klimagerät | +E112 | 2 | =EX11.D01/2.26 |  |  |  |  | .D01 |  |  | Schraubanschluss |  | =EX11 |  | 17V | 001606_54_1_1 |  | 54
-2Q26 | T5 | 351159 | 1 | Q | -> 32 A, B=45mm | Geräteadapter | RITTAL | SV9340.510 | Klimagerät | +E112 | 2 | =EX11.D01/2.26 |  |  |  |  | .D01 |  |  |  |  | =EX11 |  | 17 | 001606_54_2 | 001606 | 54
-2Q26 | T5 | 521102 | 1 | Q |  | Leitung 6mm² BK | RITTAL | SV9340.870 | Klimagerät | +E112 | 2 | =EX11.D01/2.26 |  |  |  |  | .D01 |  |  | Kabelset 6mm² |  | =EX11 |  | 17V | 001606_54_3 | 001606 | 54
-2Q28 | T5 | 433241 | 1 | Q | (S00) | Leistungsschalter | SIEMENS | 3RV2011-1CA10 |  | +E112 | 2 | =EX11.D01/2.28 |  |  | 1,8-2,5A |  | .D01 |  |  | Schraubanschluss |  | =EX11 |  | 17V | 001606_32_1 | 001606 | 32
-2Q28 | T5 | 433250 | 1 | Q | 1S+1Ö (S00,S0,S2) | Hilfsschalterblock | SIEMENS | 3RV2901-1E |  | +E112 | 2 | =EX11.D01/2.28 |  |  |  |  | .D01 |  |  | Schraubanschluss |  | =EX11 |  | 17V | 001606_32_1_1 |  | 32
-2Q28 | T5 | 351159 | 1 | Q | -> 32 A, B=45mm | Geräteadapter | RITTAL | SV9340.510 |  | +E112 | 2 | =EX11.D01/2.28 |  |  |  |  | .D01 |  |  |  |  | =EX11 |  | 17 | 001606_32_2 | 001606 | 32
-2Q28 | T5 | 521102 | 2 | Q |  | Leitung 6mm² BK | RITTAL | SV9340.870 |  | +E112 | 2 | =EX11.D01/2.28 |  |  |  |  | .D01 |  |  | Kabelset 6mm² |  | =EX11 |  | 17V | 001606_32_3 | 001606 | 32
-2S23 | T5 | 590522 | 1 | S | l=1m | Türpositionsschalter | RITTAL | SZ2500.460 | Türpositionsschalter | +E112 | 2 | =EX11.D01/2.23 |  |  |  |  | .D01 |  |  |  |  | =EX11 |  | 17V | 001606_31_1 | 001606 | 31
-2S57 | T5 | 76577 | 1 | B |  | Türpositionsschalter | RITTAL | SZ4127.010 |  | +E112 | 2 | =EX11.D01/2.57 |  |  |  |  | .D01 |  |  |  |  | =EX11 |  | 17V | 001606_53_1 | 001606 | 53
-2X42 | T5 | 608373 | 1 | X |  | Steckdose | LÜTZE | L680024 | Programmiergerät | +E112 | 2 | =EX11.D01/2.42 |  | 230 V AC | 10 A |  | .D01 |  |  |  |  | =EX11 |  | 17V | 001606_20_1 | 001606 | 20
-3F23 | T5 | 292228 | 3 | F | 10x38mm / gRL | Zylinder-Sicherung | SIBA | 6003434.16 | Zone 3 | +E112 | 3 | =EX11.D01/3.23 |  | 500V | 16A |  | .D01 |  |  |  |  | =EX11 |  | 17 | 001197_57_1 | 001197 | 57
-3F23 | T5 | 351737 | 1 | Q | -> 63 A (27mm Breite) | Sicherungshalter | RITTAL | SV9340.950 | Zone 3 | +E112 | 3 | =EX11.D01/3.23 |  |  |  |  | .D01 |  |  |  |  | =EX11 |  | 17V | 001197_57_2 | 001197 | 57
-3F27 | T5 | 292228 | 3 | F | 10x38mm / gRL | Zylinder-Sicherung | SIBA | 6003434.16 | Zone 4 | +E112 | 3 | =EX11.D01/3.27 |  | 500V | 16A |  | .D01 |  |  |  |  | =EX11 |  | 17 | 001197_70_1 | 001197 | 70
-3F27 | T5 | 351737 | 1 | Q | -> 63 A (27mm Breite) | Sicherungshalter | RITTAL | SV9340.950 | Zone 4 | +E112 | 3 | =EX11.D01/3.27 |  |  |  |  | .D01 |  |  |  |  | =EX11 |  | 17V | 001197_70_2 | 001197 | 70
-3V32 | T5 | 239102 | 1 | Q | 460V/20A | Halbleiter-Schütz | SIEMENS | 3RF2320-1AA04 |  | +E112 | 3 | =EX11.D01/3.32 |  | 24 VDC | 20A | 460V | .D01 |  |  |  |  | =EX11 |  | 17V | 001197_55_1 | 001197 | 55
-3V32 | T5 | 309525 | 1 | Q | 3RF23 | Last-Überwachung | SIEMENS | 3RF2920-0GA16 |  | +E112 | 3 | =EX11.D01/3.32 |  | 400V-600V | 20A |  | .D01 |  |  |  |  | =EX11 |  | 17V | 001197_55_2 | 001197 | 55
-3V32 | T5 | 266483 | 1 | X | 3RF29 | Klemmenabdeckung | SIEMENS | 3RF2900-3PA88 |  | +E112 | 3 | =EX11.D01/3.32 |  |  |  |  | .D01 |  |  |  |  | =EX11 |  | 17V | 001197_55_3 | 001197 | 55
-3V36 | T5 | 239102 | 1 | Q | 460V/20A | Halbleiter-Schütz | SIEMENS | 3RF2320-1AA04 |  | +E112 | 3 | =EX11.D01/3.36 |  | 24 VDC | 20A | 460V | .D01 |  |  |  |  | =EX11 |  | 17V | 001197_68_1 | 001197 | 68
-3V36 | T5 | 309525 | 1 | Q | 3RF23 | Last-Überwachung | SIEMENS | 3RF2920-0GA16 |  | +E112 | 3 | =EX11.D01/3.36 |  | 400V-600V | 20A |  | .D01 |  |  |  |  | =EX11 |  | 17V | 001197_68_2 | 001197 | 68
-3V36 | T5 | 266483 | 1 | X | 3RF29 | Klemmenabdeckung | SIEMENS | 3RF2900-3PA88 |  | +E112 | 3 | =EX11.D01/3.36 |  |  |  |  | .D01 |  |  |  |  | =EX11 |  | 17V | 001197_68_3 | 001197 | 68
-4F23 | T5 | 292228 | 3 | F | 10x38mm / gRL | Zylinder-Sicherung | SIBA | 6003434.16 | Zone 5 | +E112 | 4 | =EX11.D01/4.23 |  | 500V | 16A |  | .D01 |  |  |  |  | =EX11 |  | 17 | 001965_33_1 | 001965 | 33
-4F23 | T5 | 351737 | 1 | Q | -> 63 A (27mm Breite) | Sicherungshalter | RITTAL | SV9340.950 | Zone 5 | +E112 | 4 | =EX11.D01/4.23 |  |  |  |  | .D01 |  |  |  |  | =EX11 |  | 17V | 001965_33_2 | 001965 | 33
-4F27 | T5 | 292228 | 3 | F | 10x38mm / gRL | Zylinder-Sicherung | SIBA | 6003434.16 | Zone 6 | +E112 | 4 | =EX11.D01/4.27 |  | 500V | 16A |  | .D01 |  |  |  |  | =EX11 |  | 17 | 001965_45_1 | 001965 | 45
-4F27 | T5 | 351737 | 1 | Q | -> 63 A (27mm Breite) | Sicherungshalter | RITTAL | SV9340.950 | Zone 6 | +E112 | 4 | =EX11.D01/4.27 |  |  |  |  | .D01 |  |  |  |  | =EX11 |  | 17V | 001965_45_2 | 001965 | 45
-4V32 | T5 | 239102 | 1 | Q | 460V/20A | Halbleiter-Schütz | SIEMENS | 3RF2320-1AA04 |  | +E112 | 4 | =EX11.D01/4.32 |  | 24 VDC | 20A | 460V | .D01 |  |  |  |  | =EX11 |  | 17V | 001965_31_1 | 001965 | 31
-4V32 | T5 | 309525 | 1 | Q | 3RF23 | Last-Überwachung | SIEMENS | 3RF2920-0GA16 |  | +E112 | 4 | =EX11.D01/4.32 |  | 400V-600V | 20A |  | .D01 |  |  |  |  | =EX11 |  | 17V | 001965_31_2 | 001965 | 31
-4V32 | T5 | 266483 | 1 | X | 3RF29 | Klemmenabdeckung | SIEMENS | 3RF2900-3PA88 |  | +E112 | 4 | =EX11.D01/4.32 |  |  |  |  | .D01 |  |  |  |  | =EX11 |  | 17V | 001965_31_3 | 001965 | 31
-4V36 | T5 | 239102 | 1 | Q | 460V/20A | Halbleiter-Schütz | SIEMENS | 3RF2320-1AA04 |  | +E112 | 4 | =EX11.D01/4.36 |  | 24 VDC | 20A | 460V | .D01 |  |  |  |  | =EX11 |  | 17V | 001965_43_1 | 001965 | 43
-4V36 | T5 | 309525 | 1 | Q | 3RF23 | Last-Überwachung | SIEMENS | 3RF2920-0GA16 |  | +E112 | 4 | =EX11.D01/4.36 |  | 400V-600V | 20A |  | .D01 |  |  |  |  | =EX11 |  | 17V | 001965_43_2 | 001965 | 43
-4V36 | T5 | 266483 | 1 | X | 3RF29 | Klemmenabdeckung | SIEMENS | 3RF2900-3PA88 |  | +E112 | 4 | =EX11.D01/4.36 |  |  |  |  | .D01 |  |  |  |  | =EX11 |  | 17V | 001965_43_3 | 001965 | 43
-5F23 | T5 | 292228 | 3 | F | 10x38mm / gRL | Zylinder-Sicherung | SIBA | 6003434.16 | Zone 7/8/9 | +E112 | 5 | =EX11.D01/5.23 |  | 500V | 16A |  | .D01 |  |  |  |  | =EX11 |  | 17 | 001211_29_1 | 001211 | 29
-5F23 | T5 | 351737 | 1 | Q | -> 63 A (27mm Breite) | Sicherungshalter | RITTAL | SV9340.950 | Zone 7/8/9 | +E112 | 5 | =EX11.D01/5.23 |  |  |  |  | .D01 |  |  |  |  | =EX11 |  | 17V | 001211_29_2 | 001211 | 29
-5V32 | T5 | 239102 | 1 | Q | 460V/20A | Halbleiter-Schütz | SIEMENS | 3RF2320-1AA04 |  | +E112 | 5 | =EX11.D01/5.32 |  | 24 VDC | 20A | 460V | .D01 |  |  |  |  | =EX11 |  | 17V | 001211_27_1 | 001211 | 27
-5V32 | T5 | 335085 | 1 | Q | 3RF23 | Last-Überwachung | SIEMENS | 3RF2920-0GA13 |  | +E112 | 5 | =EX11.D01/5.32 |  | 110V-230V | 20A |  | .D01 |  |  | Ansteuerung 24V AC/DC |  | =EX11 |  | 17V | 001211_27_2 | 001211 | 27
-5V32 | T5 | 266483 | 1 | X | 3RF29 | Klemmenabdeckung | SIEMENS | 3RF2900-3PA88 |  | +E112 | 5 | =EX11.D01/5.32 |  |  |  |  | .D01 |  |  |  |  | =EX11 |  | 17V | 001211_27_3 | 001211 | 27
-5V36 | T5 | 239102 | 1 | Q | 460V/20A | Halbleiter-Schütz | SIEMENS | 3RF2320-1AA04 |  | +E112 | 5 | =EX11.D01/5.36 |  | 24 VDC | 20A | 460V | .D01 |  |  |  |  | =EX11 |  | 17V | 001211_59_1 | 001211 | 59
-5V36 | T5 | 335085 | 1 | Q | 3RF23 | Last-Überwachung | SIEMENS | 3RF2920-0GA13 |  | +E112 | 5 | =EX11.D01/5.36 |  | 110V-230V | 20A |  | .D01 |  |  | Ansteuerung 24V AC/DC |  | =EX11 |  | 17V | 001211_59_2 | 001211 | 59
-5V36 | T5 | 266483 | 1 | X | 3RF29 | Klemmenabdeckung | SIEMENS | 3RF2900-3PA88 |  | +E112 | 5 | =EX11.D01/5.36 |  |  |  |  | .D01 |  |  |  |  | =EX11 |  | 17V | 001211_59_3 | 001211 | 59
-6F23 | T5 | 292228 | 3 | F | 10x38mm / gRL | Zylinder-Sicherung | SIBA | 6003434.16 | Zone 7/8/9 | +E112 | 6 | =EX11.D01/6.23 |  | 500V | 16A |  | .D01 |  |  |  |  | =EX11 |  | 17 | 001350_29_1 | 001350 | 29
-6F23 | T5 | 351737 | 1 | Q | -> 63 A (27mm Breite) | Sicherungshalter | RITTAL | SV9340.950 | Zone 7/8/9 | +E112 | 6 | =EX11.D01/6.23 |  |  |  |  | .D01 |  |  |  |  | =EX11 |  | 17V | 001350_29_2 | 001350 | 29
-6V32 | T5 | 239102 | 1 | Q | 460V/20A | Halbleiter-Schütz | SIEMENS | 3RF2320-1AA04 |  | +E112 | 6 | =EX11.D01/6.32 |  | 24 VDC | 20A | 460V | .D01 |  |  |  |  | =EX11 |  | 17V | 001350_27_1 | 001350 | 27
-6V32 | T5 | 335085 | 1 | Q | 3RF23 | Last-Überwachung | SIEMENS | 3RF2920-0GA13 |  | +E112 | 6 | =EX11.D01/6.32 |  | 110V-230V | 20A |  | .D01 |  |  | Ansteuerung 24V AC/DC |  | =EX11 |  | 17V | 001350_27_2 | 001350 | 27
-6V32 | T5 | 266483 | 1 | X | 3RF29 | Klemmenabdeckung | SIEMENS | 3RF2900-3PA88 |  | +E112 | 6 | =EX11.D01/6.32 |  |  |  |  | .D01 |  |  |  |  | =EX11 |  | 17V | 001350_27_3 | 001350 | 27
-6V36 | T5 | 239102 | 1 | Q | 460V/20A | Halbleiter-Schütz | SIEMENS | 3RF2320-1AA04 |  | +E112 | 6 | =EX11.D01/6.36 |  | 24 VDC | 20A | 460V | .D01 |  |  |  |  | =EX11 |  | 17V | 001350_50_1 | 001350 | 50
-6V36 | T5 | 335085 | 1 | Q | 3RF23 | Last-Überwachung | SIEMENS | 3RF2920-0GA13 |  | +E112 | 6 | =EX11.D01/6.36 |  | 110V-230V | 20A |  | .D01 |  |  | Ansteuerung 24V AC/DC |  | =EX11 |  | 17V | 001350_50_2 | 001350 | 50
-6V36 | T5 | 266483 | 1 | X | 3RF29 | Klemmenabdeckung | SIEMENS | 3RF2900-3PA88 |  | +E112 | 6 | =EX11.D01/6.36 |  |  |  |  | .D01 |  |  |  |  | =EX11 |  | 17V | 001350_50_3 | 001350 | 50
-8F22 | T5 | 386271 | 3 | F | gL/gG - E18 | Sicherung | SIEMENS | 5SE2320 |  | +E112 | 8 | =EX11.D01/8.22 |  |  | 20 A |  | .D01 |  |  |  |  | =EX11 |  | 17VL | 001308_106_1 | 001308 | 106
-8F22 | T5 | 351737 | 1 | Q | -> 63 A (27mm Breite) | Sicherungshalter | RITTAL | SV9340.950 |  | +E112 | 8 | =EX11.D01/8.22 |  |  |  |  | .D01 |  |  |  |  | =EX11 |  | 17V | 001308_106_2 | 001308 | 106
-8Q32 | T5 | 433237 | 1 | Q | (S00) | Leistungsschalter | SIEMENS | 3RV2011-0JA10 |  | +E112 | 8 | =EX11.D01/8.32 |  |  | 0,7-1A |  | .D01 |  |  | Schraubanschluss |  | =EX11 |  | 17 | 001308_6_1 | 001308 | 6
-8Q32 | T5 | 433250 | 1 | Q | 1S+1Ö (S00,S0,S2) | Hilfsschalterblock | SIEMENS | 3RV2901-1E |  | +E112 | 8 | =EX11.D01/8.32 |  |  |  |  | .D01 |  |  | Schraubanschluss |  | =EX11 |  | 17V | 001308_6_1_1 |  | 6
-8Q33 | T5 | 433237 | 1 | Q | (S00) | Leistungsschalter | SIEMENS | 3RV2011-0JA10 |  | +E112 | 8 | =EX11.D01/8.33 |  |  | 0,7-1A |  | .D01 |  |  | Schraubanschluss |  | =EX11 |  | 17 | 001308_12_1 | 001308 | 12
-8Q33 | T5 | 433250 | 1 | Q | 1S+1Ö (S00,S0,S2) | Hilfsschalterblock | SIEMENS | 3RV2901-1E |  | +E112 | 8 | =EX11.D01/8.33 |  |  |  |  | .D01 |  |  | Schraubanschluss |  | =EX11 |  | 17V | 001308_12_1_1 |  | 12
-8Q35 | T5 | 433237 | 1 | Q | (S00) | Leistungsschalter | SIEMENS | 3RV2011-0JA10 |  | +E112 | 8 | =EX11.D01/8.35 |  |  | 0,7-1A |  | .D01 |  |  | Schraubanschluss |  | =EX11 |  | 17 | 001308_18_1 | 001308 | 18
-8Q35 | T5 | 433250 | 1 | Q | 1S+1Ö (S00,S0,S2) | Hilfsschalterblock | SIEMENS | 3RV2901-1E |  | +E112 | 8 | =EX11.D01/8.35 |  |  |  |  | .D01 |  |  | Schraubanschluss |  | =EX11 |  | 17V | 001308_18_1_1 |  | 18
-8Q36 | T5 | 433237 | 1 | Q | (S00) | Leistungsschalter | SIEMENS | 3RV2011-0JA10 |  | +E112 | 8 | =EX11.D01/8.36 |  |  | 0,7-1A |  | .D01 |  |  | Schraubanschluss |  | =EX11 |  | 17 | 001308_24_1 | 001308 | 24
-8Q36 | T5 | 433250 | 1 | Q | 1S+1Ö (S00,S0,S2) | Hilfsschalterblock | SIEMENS | 3RV2901-1E |  | +E112 | 8 | =EX11.D01/8.36 |  |  |  |  | .D01 |  |  | Schraubanschluss |  | =EX11 |  | 17V | 001308_24_1_1 |  | 24
-8X23 | T5 | 433252 | 1 | X | 3PH (S00, S0) | Einspeiseklemme | SIEMENS | 3RV2925-5AB |  | +E112 | 8 | =EX11.D01/8.23 |  |  |  |  | .D01 |  |  | Anschluss von oben |  | =EX11 |  | 17V | 001308_81_1 | 001308 | 81
-8X23 | T5 | 76332 | 1 | Q | für 4 Schalter; 3~ | Sammelschiene | SIEMENS | 3RV1915-1CB |  | +E112 | 8 | =EX11.D01/8.23 |  | 690V | 63A |  | .D01 |  |  |  |  | =EX11 |  | 17V | 001308_81_2 | 001308 | 81
-6X72 | T5 | 214147 | 1 | X |  | Anbau-Gehäuse | HARTING | 09200030301 | Klemmenkasten Kopf | +V113 | 6 | =EX11.D01/6.72 |  |  |  |  | .D01 |  |  | 3-4pol. |  | =EX11 |  | 17V | 001350_74_1 | 001350 | 74
-6X72 | T5 | 603700 | 1 | X | 2pol. +PE female | Buchse-Einsatz | HARTING | 09120022754 | Klemmenkasten Kopf | +V113 | 6 | =EX11.D01/6.72 |  | 830V | 40A |  | .D01 |  |  |  |  | =EX11 |  | 17 | 001350_74_2 | 001350 | 74
-6X72 | T5 | 385430 | 2 | X | Staf6 6polig | Tüllen Gehäuse | HARTING | 19200031440 | Klemmenkasten Kopf | +V113 | 6 | =EX11.D01/6.72 |  |  |  |  | .D01 |  |  | GERADER ABGANG |  | =EX11 |  | 17V | 001350_74_3 | 001350 | 74
-6X72 | T5 | 603629 | 2 | X | 2pol. +PE male | Stecker-Einsatz | HARTING | 09120022654 | Klemmenkasten Kopf | +V113 | 6 | =EX11.D01/6.72 |  | 830V | 40A |  | .D01 |  |  |  |  | =EX11 |  | 17 | 001350_74_4 | 001350 | 74
-6X72 | T5 | 412439 | 6 | X |  | code-Elemente | HARTING | 09120009922 | Klemmenkasten Kopf | +V113 | 6 | =EX11.D01/6.72 |  |  |  |  | .D01 |  |  |  |  | =EX11 |  | 08 | 001350_74_5 | 001350 | 74
-6X76 | T5 | 214147 | 1 | X |  | Anbau-Gehäuse | HARTING | 09200030301 | Klemmenkasten Kopf | +V113 | 6 | =EX11.D01/6.76 |  |  |  |  | .D01 |  |  | 3-4pol. |  | =EX11 |  | 17V | 001350_86_1 | 001350 | 86
-6X76 | T5 | 603700 | 1 | X | 2pol. +PE female | Buchse-Einsatz | HARTING | 09120022754 | Klemmenkasten Kopf | +V113 | 6 | =EX11.D01/6.76 |  | 830V | 40A |  | .D01 |  |  |  |  | =EX11 |  | 17 | 001350_86_2 | 001350 | 86
-6X76 | T5 | 385430 | 2 | X | Staf6 6polig | Tüllen Gehäuse | HARTING | 19200031440 | Klemmenkasten Kopf | +V113 | 6 | =EX11.D01/6.76 |  |  |  |  | .D01 |  |  | GERADER ABGANG |  | =EX11 |  | 17V | 001350_86_3 | 001350 | 86
-6X76 | T5 | 603629 | 2 | X | 2pol. +PE male | Stecker-Einsatz | HARTING | 09120022654 | Klemmenkasten Kopf | +V113 | 6 | =EX11.D01/6.76 |  | 830V | 40A |  | .D01 |  |  |  |  | =EX11 |  | 17 | 001350_86_4 | 001350 | 86
-6X76 | T5 | 412439 | 6 | X |  | code-Elemente | HARTING | 09120009922 | Klemmenkasten Kopf | +V113 | 6 | =EX11.D01/6.76 |  |  |  |  | .D01 |  |  |  |  | =EX11 |  | 08 | 001350_86_5 | 001350 | 86
-6X78 | T5 | 214147 | 1 | X |  | Anbau-Gehäuse | HARTING | 09200030301 | Klemmenkasten Kopf | +V113 | 6 | =EX11.D01/6.78 |  |  |  |  | .D01 |  |  | 3-4pol. |  | =EX11 |  | 17V | 001350_78_1 | 001350 | 78
-6X78 | T5 | 603700 | 1 | X | 2pol. +PE female | Buchse-Einsatz | HARTING | 09120022754 | Klemmenkasten Kopf | +V113 | 6 | =EX11.D01/6.78 |  | 830V | 40A |  | .D01 |  |  |  |  | =EX11 |  | 17 | 001350_78_2 | 001350 | 78
-6X78 | T5 | 385430 | 2 | X | Staf6 6polig | Tüllen Gehäuse | HARTING | 19200031440 | Klemmenkasten Kopf | +V113 | 6 | =EX11.D01/6.78 |  |  |  |  | .D01 |  |  | GERADER ABGANG |  | =EX11 |  | 17V | 001350_78_3 | 001350 | 78
-6X78 | T5 | 603629 | 2 | X | 2pol. +PE male | Stecker-Einsatz | HARTING | 09120022654 | Klemmenkasten Kopf | +V113 | 6 | =EX11.D01/6.78 |  | 830V | 40A |  | .D01 |  |  |  |  | =EX11 |  | 17 | 001350_78_4 | 001350 | 78
-6X78 | T5 | 412439 | 6 | X |  | code-Elemente | HARTING | 09120009922 | Klemmenkasten Kopf | +V113 | 6 | =EX11.D01/6.78 |  |  |  |  | .D01 |  |  |  |  | =EX11 |  | 08 | 001350_78_5 | 001350 | 78
-1K62 | T5 | 433286 | 1 | Q | 3H,1S(S00) | WS-Schütz | SIEMENS | 3RT2016-1BB41 | Heizung Zone 3 | +E112 | 1 | =EX11.L01/1.62 |  | 24VDC | 22A/9A | 4kW | .L01 |  |  |  |  | =EX11 |  | 17 | 002359_14_1 | 002359 | 14
-1K62 | T5 | 433325 | 1 | K | (S00) | Varistor | SIEMENS | 3RT2916-1BB00 | Heizung Zone 3 | +E112 | 1 | =EX11.L01/1.62 |  | 24 VDC |  |  | .L01 |  |  |  |  | =EX11 |  | 17V | 002359_14_2 | 002359 | 14
-1K63 | T5 | 433286 | 1 | Q | 3H,1S(S00) | WS-Schütz | SIEMENS | 3RT2016-1BB41 | Heizung Zone 4 | +E112 | 1 | =EX11.L01/1.63 |  | 24VDC | 22A/9A | 4kW | .L01 |  |  |  |  | =EX11 |  | 17 | 002359_5_1 | 002359 | 5
-1K63 | T5 | 433325 | 1 | K | (S00) | Varistor | SIEMENS | 3RT2916-1BB00 | Heizung Zone 4 | +E112 | 1 | =EX11.L01/1.63 |  | 24 VDC |  |  | .L01 |  |  |  |  | =EX11 |  | 17V | 002359_5_2 | 002359 | 5
-1K64 | T5 | 433286 | 1 | Q | 3H,1S(S00) | WS-Schütz | SIEMENS | 3RT2016-1BB41 | Heizung Zone 5 | +E112 | 1 | =EX11.L01/1.64 |  | 24VDC | 22A/9A | 4kW | .L01 |  |  |  |  | =EX11 |  | 17 | 002359_6_1 | 002359 | 6
-1K64 | T5 | 433325 | 1 | K | (S00) | Varistor | SIEMENS | 3RT2916-1BB00 | Heizung Zone 5 | +E112 | 1 | =EX11.L01/1.64 |  | 24 VDC |  |  | .L01 |  |  |  |  | =EX11 |  | 17V | 002359_6_2 | 002359 | 6
-1K65 | T5 | 433286 | 1 | Q | 3H,1S(S00) | WS-Schütz | SIEMENS | 3RT2016-1BB41 | Heizung Zone 6 | +E112 | 1 | =EX11.L01/1.65 |  | 24VDC | 22A/9A | 4kW | .L01 |  |  |  |  | =EX11 |  | 17 | 002359_7_1 | 002359 | 7
-1K65 | T5 | 433325 | 1 | K | (S00) | Varistor | SIEMENS | 3RT2916-1BB00 | Heizung Zone 6 | +E112 | 1 | =EX11.L01/1.65 |  | 24 VDC |  |  | .L01 |  |  |  |  | =EX11 |  | 17V | 002359_7_2 | 002359 | 7
-1K66 | T5 | 433286 | 1 | Q | 3H,1S(S00) | WS-Schütz | SIEMENS | 3RT2016-1BB41 | Heizung Zone 7/8 | +E112 | 1 | =EX11.L01/1.66 |  | 24VDC | 22A/9A | 4kW | .L01 |  |  |  |  | =EX11 |  | 17 | 002359_8_1 | 002359 | 8
-1K66 | T5 | 433325 | 1 | K | (S00) | Varistor | SIEMENS | 3RT2916-1BB00 | Heizung Zone 7/8 | +E112 | 1 | =EX11.L01/1.66 |  | 24 VDC |  |  | .L01 |  |  |  |  | =EX11 |  | 17V | 002359_8_2 | 002359 | 8
-1K68 | T5 | 433286 | 1 | Q | 3H,1S(S00) | WS-Schütz | SIEMENS | 3RT2016-1BB41 | Heizung Zone 9/10 | +E112 | 1 | =EX11.L01/1.68 |  | 24VDC | 22A/9A | 4kW | .L01 |  |  |  |  | =EX11 |  | 17 | 002359_9_1 | 002359 | 9
-1K68 | T5 | 433325 | 1 | K | (S00) | Varistor | SIEMENS | 3RT2916-1BB00 | Heizung Zone 9/10 | +E112 | 1 | =EX11.L01/1.68 |  | 24 VDC |  |  | .L01 |  |  |  |  | =EX11 |  | 17V | 002359_9_2 | 002359 | 9
-1D31 | T5 | 586117 | 1 | K | IM 155-6PN | Schnittstellen-Modul | SIEMENS | 6ES7155-6AU01-0BN0 |  | +E112 | 1 | =EX11.M01/1.31 |  |  |  |  | .M01 |  |  |  |  | =EX11 |  | 17 | 000289_1_1 | 000289 | 1
-1D31 | T5 | 261363 | 2 | X | Simatic NET | RJ45-Stecker | SIEMENS | 6GK1901-1BB10-2AA0 |  | +E112 | 1 | =EX11.M01/1.31 |  |  |  |  | .M01 |  |  |  |  | =EX11 |  | 17V | 000289_1_2 | 000289 | 1
-1W32 | T5 | 255285 | 1 | W | l=2m | patch-Kabel | SIEMENS | 6XV1850-2GH20 |  | +E112 | 1 | =EX11.M01/1.32 |  |  |  |  | .M01 |  |  |  |  | =EX11 |  | 17 | 000289_13_1 | 000289 | 13
-3D21 | T5 | 569863 | 1 | K | ET200SP 8DO 0,5A | Elektronik-Modul | SIEMENS | 6ES7132-6BF01-0BA0 |  | +E112 | 3 | =EX11.M01/3.21 |  |  |  |  | .M01 |  |  |  |  | =EX11 |  | 17 | 000885_10_1 | 000885 | 10
-3D21 | T5 | 548804 | 1 | K | Base Unit Typ A0 Einspeisemodul | Klemmenblock-Modul | SIEMENS | 6ES7193-6BP00-0DA0 |  | +E112 | 3 | =EX11.M01/3.21 |  |  |  |  | .M01 |  |  |  |  | =EX11 |  | 17 | 000885_10_2 | 000885 | 10
-3K52 | T5 | 545927 | 1 | K | 1W | Relais | SIEMENS | 3RQ3018-1AB00 | Heizung Ein 1 | +E112 | 3 | =EX11.M01/3.52 |  | AC/DC 24V |  |  | .M01 |  |  |  |  | =EX11 |  | 17 | 000885_11_1 | 000885 | 11
-3K53 | T5 | 545927 | 1 | K | 1W | Relais | SIEMENS | 3RQ3018-1AB00 | Heizung Ein 2 | +E112 | 3 | =EX11.M01/3.53 |  | AC/DC 24V |  |  | .M01 |  |  |  |  | =EX11 |  | 17 | 000885_1_1 | 000885 | 1
-3K55 | T5 | 433286 | 1 | Q | 3H,1S(S00) | WS-Schütz | SIEMENS | 3RT2016-1BB41 | Kühlung Zone 3 | +E112 | 3 | =EX11.M01/3.55 |  | 24VDC | 22A/9A | 4kW | .M01 |  |  |  |  | =EX11 |  | 17 | 000885_13_1 | 000885 | 13
-3K55 | T5 | 433325 | 1 | K | (S00) | Varistor | SIEMENS | 3RT2916-1BB00 | Kühlung Zone 3 | +E112 | 3 | =EX11.M01/3.55 |  | 24 VDC |  |  | .M01 |  |  |  |  | =EX11 |  | 17V | 000885_13_2 | 000885 | 13
-3K57 | T5 | 433286 | 1 | Q | 3H,1S(S00) | WS-Schütz | SIEMENS | 3RT2016-1BB41 | Kühlung Zone 4 | +E112 | 3 | =EX11.M01/3.57 |  | 24VDC | 22A/9A | 4kW | .M01 |  |  |  |  | =EX11 |  | 17 | 000885_12_1 | 000885 | 12
-3K57 | T5 | 433325 | 1 | K | (S00) | Varistor | SIEMENS | 3RT2916-1BB00 | Kühlung Zone 4 | +E112 | 3 | =EX11.M01/3.57 |  | 24 VDC |  |  | .M01 |  |  |  |  | =EX11 |  | 17V | 000885_12_2 | 000885 | 12
-3K59 | T5 | 433286 | 1 | Q | 3H,1S(S00) | WS-Schütz | SIEMENS | 3RT2016-1BB41 | Kühlung Zone 5 | +E112 | 3 | =EX11.M01/3.59 |  | 24VDC | 22A/9A | 4kW | .M01 |  |  |  |  | =EX11 |  | 17 | 000885_6_1 | 000885 | 6
-3K59 | T5 | 433325 | 1 | K | (S00) | Varistor | SIEMENS | 3RT2916-1BB00 | Kühlung Zone 5 | +E112 | 3 | =EX11.M01/3.59 |  | 24 VDC |  |  | .M01 |  |  |  |  | =EX11 |  | 17V | 000885_6_2 | 000885 | 6
-4D21 | T5 | 569863 | 1 | K | ET200SP 8DO 0,5A | Elektronik-Modul | SIEMENS | 6ES7132-6BF01-0BA0 |  | +E112 | 4 | =EX11.M01/4.21 |  |  |  |  | .M01 |  |  |  |  | =EX11 |  | 17 | 002275_6_1 | 002275 | 6
-4D21 | T5 | 548803 | 1 | K | Base Unit Typ A0 | Klemmenblock-Modul | SIEMENS | 6ES7193-6BP00-0BA0 |  | +E112 | 4 | =EX11.M01/4.21 |  |  |  |  | .M01 |  |  |  |  | =EX11 |  | 17 | 002275_6_2 | 002275 | 6
-4K53 | T5 | 433286 | 1 | Q | 3H,1S(S00) | WS-Schütz | SIEMENS | 3RT2016-1BB41 | Kühlung Zone 6 | +E112 | 4 | =EX11.M01/4.53 |  | 24VDC | 22A/9A | 4kW | .M01 |  |  |  |  | =EX11 |  | 17 | 002275_10_1 | 002275 | 10
-4K53 | T5 | 433325 | 1 | K | (S00) | Varistor | SIEMENS | 3RT2916-1BB00 | Kühlung Zone 6 | +E112 | 4 | =EX11.M01/4.53 |  | 24 VDC |  |  | .M01 |  |  |  |  | =EX11 |  | 17V | 002275_10_2 | 002275 | 10
-5D21 | T5 | 569863 | 1 | K | ET200SP 8DO 0,5A | Elektronik-Modul | SIEMENS | 6ES7132-6BF01-0BA0 |  | +E112 | 5 | =EX11.M01/5.21 |  |  |  |  | .M01 |  |  |  |  | =EX11 |  | 17 | 001655_1_1 | 001655 | 1
-5D21 | T5 | 548803 | 1 | K | Base Unit Typ A0 | Klemmenblock-Modul | SIEMENS | 6ES7193-6BP00-0BA0 |  | +E112 | 5 | =EX11.M01/5.21 |  |  |  |  | .M01 |  |  |  |  | =EX11 |  | 17 | 001655_1_2 | 001655 | 1
-6D21 | T5 | 568102 | 1 | K | ET200SP 8DI 24VDC | Elektronik-Modul | SIEMENS | 6ES7131-6BF01-0BA0 |  | +E112 | 6 | =EX11.M01/6.21 |  |  |  |  | .M01 |  |  |  |  | =EX11 |  | 17 | 001945_6_1 | 001945 | 6
-6D21 | T5 | 548803 | 1 | K | Base Unit Typ A0 | Klemmenblock-Modul | SIEMENS | 6ES7193-6BP00-0BA0 |  | +E112 | 6 | =EX11.M01/6.21 |  |  |  |  | .M01 |  |  |  |  | =EX11 |  | 17 | 001945_6_2 | 001945 | 6
-7D21 | T5 | 568102 | 1 | K | ET200SP 8DI 24VDC | Elektronik-Modul | SIEMENS | 6ES7131-6BF01-0BA0 |  | +E112 | 7 | =EX11.M01/7.21 |  |  |  |  | .M01 |  |  |  |  | =EX11 |  | 17 | 002161_3_1 | 002161 | 3
-7D21 | T5 | 548803 | 1 | K | Base Unit Typ A0 | Klemmenblock-Modul | SIEMENS | 6ES7193-6BP00-0BA0 |  | +E112 | 7 | =EX11.M01/7.21 |  |  |  |  | .M01 |  |  |  |  | =EX11 |  | 17 | 002161_3_2 | 002161 | 3
-8D21 | T5 | 568102 | 1 | K | ET200SP 8DI 24VDC | Elektronik-Modul | SIEMENS | 6ES7131-6BF01-0BA0 |  | +E112 | 8 | =EX11.M01/8.21 |  |  |  |  | .M01 |  |  |  |  | =EX11 |  | 17 | 002215_3_1 | 002215 | 3
-8D21 | T5 | 548803 | 1 | K | Base Unit Typ A0 | Klemmenblock-Modul | SIEMENS | 6ES7193-6BP00-0BA0 |  | +E112 | 8 | =EX11.M01/8.21 |  |  |  |  | .M01 |  |  |  |  | =EX11 |  | 17 | 002215_3_2 | 002215 | 3
-9D21 | T5 | 568102 | 1 | K | ET200SP 8DI 24VDC | Elektronik-Modul | SIEMENS | 6ES7131-6BF01-0BA0 |  | +E112 | 9 | =EX11.M01/9.21 |  |  |  |  | .M01 |  |  |  |  | =EX11 |  | 17 | 002334_1_1 | 002334 | 1
-9D21 | T5 | 548803 | 1 | K | Base Unit Typ A0 | Klemmenblock-Modul | SIEMENS | 6ES7193-6BP00-0BA0 |  | +E112 | 9 | =EX11.M01/9.21 |  |  |  |  | .M01 |  |  |  |  | =EX11 |  | 17 | 002334_1_2 | 002334 | 1
-4B72 | T5 | 80371 | 1 | B | BES516 | Näherungsschalter | BALLUFF | BES516-324-SA26-05 | Klemmschelle einschwenken | +17.ZFZ2.M112 | 4 | =EX11.M02/4.72 |  |  |  |  | .M02 |  |  | mit 3m Kabel |  | =EX11 |  | 08 | 001601_10_1 | 001601 | 10
-4B73 | T5 | 75472 | 1 | B | M 8x1 | Näherungsschalter | IPF | IB080151 | Klemmschelle auf | +17.ZFZ2.M112 | 4 | =EX11.M02/4.73 |  |  |  |  | .M02 |  |  | mit 5m Kabel |  | =EX11 |  | 08 | 001601_11_1 | 001601 | 11
-4B73 | T5 | 75464 | 1 | B |  | Kabeldose | PEPPERL&FU | V1-W-E2-5M-PUR | Klemmschelle auf | +17.ZFZ2.M112 | 4 | =EX11.M02/4.73 |  |  |  |  | .M02 |  |  | 12mm,5m |  | =EX11 |  | 08 | 001601_11_2 | 001601 | 11
-4B74 | T5 | 75472 | 1 | B | M 8x1 | Näherungsschalter | IPF | IB080151 | Klemmschelle zu | +17.ZFZ2.M112 | 4 | =EX11.M02/4.74 |  |  |  |  | .M02 |  |  | mit 5m Kabel |  | =EX11 |  | 08 | 001601_12_1 | 001601 | 12
-4B74 | T5 | 75464 | 1 | B |  | Kabeldose | PEPPERL&FU | V1-W-E2-5M-PUR | Klemmschelle zu | +17.ZFZ2.M112 | 4 | =EX11.M02/4.74 |  |  |  |  | .M02 |  |  | 12mm,5m |  | =EX11 |  | 08 | 001601_12_2 | 001601 | 12
-4B75 | T5 | 75472 | 1 | B | M 8x1 | Näherungsschalter | IPF | IB080151 | Klemmschelle verriegelt | +17.ZFZ2.M112 | 4 | =EX11.M02/4.75 |  |  |  |  | .M02 |  |  | mit 5m Kabel |  | =EX11 |  | 08 | 001601_53_1 | 001601 | 53
-4B75 | T5 | 75467 | 1 | B |  | Befestigungshilfe | PEPPERL&FU | MH 4-2057 | Klemmschelle verriegelt | +17.ZFZ2.M112 | 4 | =EX11.M02/4.75 |  |  |  |  | .M02 |  |  |  |  | =EX11 |  | 08 | 001601_53_2 | 001601 | 53
-4B76 | T5 | 75472 | 1 | B | M 8x1 | Näherungsschalter | IPF | IB080151 | Klemmschelle verriegelt | +17.ZFZ2.M112 | 4 | =EX11.M02/4.76 |  |  |  |  | .M02 |  |  | mit 5m Kabel |  | =EX11 |  | 08 | 001601_79_1 | 001601 | 79
-4B76 | T5 | 75467 | 1 | B |  | Befestigungshilfe | PEPPERL&FU | MH 4-2057 | Klemmschelle verriegelt | +17.ZFZ2.M112 | 4 | =EX11.M02/4.76 |  |  |  |  | .M02 |  |  |  |  | =EX11 |  | 08 | 001601_79_2 | 001601 | 79
-1D21 | T5 | 556271 | 1 | K | IM 155 2xRJ45 | Schnittstellen-Modul Bundle | SIEMENS | 6ES7155-6AA01-0BN0 |  | +V112 | 1 | =EX11.M02/1.21 |  |  |  |  | .M02 |  |  |  |  | =EX11 |  | 17 | 002332_1_1 | 002332 | 1
-1D21 | T5 | 261363 | 2 | X | Simatic NET | RJ45-Stecker | SIEMENS | 6GK1901-1BB10-2AA0 |  | +V112 | 1 | =EX11.M02/1.21 |  |  |  |  | .M02 |  |  |  |  | =EX11 |  | 17V | 002332_1_2 | 002332 | 1
-2D21 | T5 | 513624 | 1 | K | ET200SP 4AI RTD TC | Elektronik Modul | SIEMENS | 6ES7134-6JD00-0CA1 |  | +V112 | 2 | =EX11.M02/2.21 |  |  |  |  | .M02 |  |  |  |  | =EX11 |  | 17 | 001535_3_1 | 001535 | 3
-2D21 | T5 | 556540 | 1 | K |  | Klemmenblock-Modul | SIEMENS | 6ES7193-6BP00-0DA1 |  | +V112 | 2 | =EX11.M02/2.21 |  |  |  |  | .M02 |  |  |  |  | =EX11 |  | 17 | 001535_3_2 | 001535 | 3
-2D26 | T5 | 513624 | 1 | K | ET200SP 4AI RTD TC | Elektronik Modul | SIEMENS | 6ES7134-6JD00-0CA1 |  | +V112 | 2 | =EX11.M02/2.26 |  |  |  |  | .M02 |  |  |  |  | =EX11 |  | 17 | 001535_4_1 | 001535 | 4
-2D26 | T5 | 556489 | 1 | K |  | Klemmenblock-Modul | SIEMENS | 6ES7193-6BP00-0BA1 |  | +V112 | 2 | =EX11.M02/2.26 |  |  |  |  | .M02 |  |  |  |  | =EX11 |  | 17 | 001535_4_2 | 001535 | 4
-3D21 | T5 | 513624 | 1 | K | ET200SP 4AI RTD TC | Elektronik Modul | SIEMENS | 6ES7134-6JD00-0CA1 |  | +V112 | 3 | =EX11.M02/3.21 |  |  |  |  | .M02 |  |  |  |  | =EX11 |  | 17 | 001055_21_1 | 001055 | 21
-3D21 | T5 | 556489 | 1 | K |  | Klemmenblock-Modul | SIEMENS | 6ES7193-6BP00-0BA1 |  | +V112 | 3 | =EX11.M02/3.21 |  |  |  |  | .M02 |  |  |  |  | =EX11 |  | 17 | 001055_21_2 | 001055 | 21
-3D26 | T5 | 510850 | 1 | K | ET200SP 2AI U/I HF | Elektronik Modul | SIEMENS | 6ES7134-6HB00-0CA1 |  | +V112 | 3 | =EX11.M02/3.26 |  | 24VDC |  |  | .M02 |  |  | high feature |  | =EX11 |  | 17 | 001055_19_1 | 001055 | 19
-3D26 | T5 | 548803 | 1 | K | Base Unit Typ A0 | Klemmenblock-Modul | SIEMENS | 6ES7193-6BP00-0BA0 |  | +V112 | 3 | =EX11.M02/3.26 |  |  |  |  | .M02 |  |  |  |  | =EX11 |  | 17 | 001055_19_2 | 001055 | 19
-3D26 | T5 | 847380 | 2 | K |  | Schirmauflageelement | SIEMENS | 6ES7193-6SC20-1AM0 |  | +V112 | 3 | =EX11.M02/3.26 |  |  |  |  | .M02 |  |  |  |  | =EX11 |  | 17 | 001055_19_3 | 001055 | 19
-4D21 | T5 | 568102 | 1 | K | ET200SP 8DI 24VDC | Elektronik-Modul | SIEMENS | 6ES7131-6BF01-0BA0 |  | +V112 | 4 | =EX11.M02/4.21 |  |  |  |  | .M02 |  |  |  |  | =EX11 |  | 17 | 001601_44_1 | 001601 | 44
-4D21 | T5 | 548803 | 1 | K | Base Unit Typ A0 | Klemmenblock-Modul | SIEMENS | 6ES7193-6BP00-0BA0 |  | +V112 | 4 | =EX11.M02/4.21 |  |  |  |  | .M02 |  |  |  |  | =EX11 |  | 17 | 001601_44_2 | 001601 | 44
-1B61 | T5 | 75543 | 1 | B | Fe-CuNi IEC(J)2 | Thermoelement | MENNICKEN | TROE.P202 | Zone 1 Schnecke | +17.ZFZ2.M112 | 1 | =EX11.V02/1.61 |  |  |  |  | .V02 |  |  |  |  | =EX11 |  | 08 | 001074_1_1 | 001074 | 1
-1B61 | T5 | 75542 | 1 | B |  | Thermoelement-Halter | MENNICKEN | TROE.0016 | Zone 1 Schnecke | +17.ZFZ2.M112 | 1 | =EX11.V02/1.61 |  |  |  |  | .V02 |  |  |  |  | =EX11 |  | 08 | 001074_1_2 | 001074 | 1
-1B62 | T5 | 75545 | 1 | B | Fe-CuNi IEC(J)6 | Thermoelement | MENNICKEN | TROE.0050 | Zone 2 Trichterstück | +17.ZFZ2.M112 | 1 | =EX11.V02/1.62 |  |  |  |  | .V02 |  |  |  |  | =EX11 |  | 08 | 001074_2_1 | 001074 | 2
-1B62 | T5 | 75542 | 1 | B |  | Thermoelement-Halter | MENNICKEN | TROE.0016 | Zone 2 Trichterstück | +17.ZFZ2.M112 | 1 | =EX11.V02/1.62 |  |  |  |  | .V02 |  |  |  |  | =EX11 |  | 08 | 001074_2_2 | 001074 | 2
-1B63 | T5 | 75545 | 1 | B | Fe-CuNi IEC(J)6 | Thermoelement | MENNICKEN | TROE.0050 | Zone 3 Zylinder 1 | +17.ZFZ2.M112 | 1 | =EX11.V02/1.63 |  |  |  |  | .V02 |  |  |  |  | =EX11 |  | 08 | 001074_3_1 | 001074 | 3
-1B63 | T5 | 75541 | 1 | B |  | Thermoelement-Halter | MENNICKEN | 00007270 | Zone 3 Zylinder 1 | +17.ZFZ2.M112 | 1 | =EX11.V02/1.63 |  |  |  |  | .V02 |  |  |  |  | =EX11 |  | 08 | 001074_3_2 | 001074 | 3
-1B64 | T5 | 75545 | 1 | B | Fe-CuNi IEC(J)6 | Thermoelement | MENNICKEN | TROE.0050 | Zone 4 Zylinder 2 | +17.ZFZ2.M112 | 1 | =EX11.V02/1.64 |  |  |  |  | .V02 |  |  |  |  | =EX11 |  | 08 | 001074_4_1 | 001074 | 4
-1B64 | T5 | 75541 | 1 | B |  | Thermoelement-Halter | MENNICKEN | 00007270 | Zone 4 Zylinder 2 | +17.ZFZ2.M112 | 1 | =EX11.V02/1.64 |  |  |  |  | .V02 |  |  |  |  | =EX11 |  | 08 | 001074_4_2 | 001074 | 4
-1B66 | T5 | 75545 | 1 | B | Fe-CuNi IEC(J)6 | Thermoelement | MENNICKEN | TROE.0050 | Zone 5 Zylinder 3 | +17.ZFZ2.M112 | 1 | =EX11.V02/1.66 |  |  |  |  | .V02 |  |  |  |  | =EX11 |  | 08 | 001074_9_1 | 001074 | 9
-1B66 | T5 | 75541 | 1 | B |  | Thermoelement-Halter | MENNICKEN | 00007270 | Zone 5 Zylinder 3 | +17.ZFZ2.M112 | 1 | =EX11.V02/1.66 |  |  |  |  | .V02 |  |  |  |  | =EX11 |  | 08 | 001074_9_2 | 001074 | 9
-1B67 | T5 | 75545 | 1 | B | Fe-CuNi IEC(J)6 | Thermoelement | MENNICKEN | TROE.0050 | Zone 6 Zylinder 4 | +17.ZFZ2.M112 | 1 | =EX11.V02/1.67 |  |  |  |  | .V02 |  |  |  |  | =EX11 |  | 08 | 001074_10_1 | 001074 | 10
-1B67 | T5 | 75541 | 1 | B |  | Thermoelement-Halter | MENNICKEN | 00007270 | Zone 6 Zylinder 4 | +17.ZFZ2.M112 | 1 | =EX11.V02/1.67 |  |  |  |  | .V02 |  |  |  |  | =EX11 |  | 08 | 001074_10_2 | 001074 | 10
-1B68 | T5 | 305816 | 1 | B | Fe-CuNi IEC(J) | Thermoelement | MENNICKEN | TROE.0278 | Zone 7 Klemmschelle | +17.ZFZ2.M112 | 1 | =EX11.V02/1.68 |  |  |  |  | .V02 |  |  |  |  | =EX11 |  | 08 | 001074_11_1 | 001074 | 11
-1B68 | T5 | 75541 | 1 | B |  | Thermoelement-Halter | MENNICKEN | 00007270 | Zone 7 Klemmschelle | +17.ZFZ2.M112 | 1 | =EX11.V02/1.68 |  |  |  |  | .V02 |  |  |  |  | =EX11 |  | 08 | 001074_11_2 | 001074 | 11
-1B69 | T5 | 305816 | 1 | B | Fe-CuNi IEC(J) | Thermoelement | MENNICKEN | TROE.0278 | Zone 8 Anschluß zylinderseitig | +17.ZFZ2.M112 | 1 | =EX11.V02/1.69 |  |  |  |  | .V02 |  |  |  |  | =EX11 |  | 08 | 001074_14_1 | 001074 | 14
-1B69 | T5 | 75541 | 1 | B |  | Thermoelement-Halter | MENNICKEN | 00007270 | Zone 8 Anschluß zylinderseitig | +17.ZFZ2.M112 | 1 | =EX11.V02/1.69 |  |  |  |  | .V02 |  |  |  |  | =EX11 |  | 08 | 001074_14_2 | 001074 | 14
-2B72 | T5 | 305816 | 1 | B | Fe-CuNi IEC(J) | Thermoelement | MENNICKEN | TROE.0278 | Zone 9 Anschluß 1 kopfseitig | +17.ZFZ2.M112 | 2 | =EX11.V02/2.72 |  |  |  |  | .V02 |  |  |  |  | =EX11 |  | 08 | 000798_52_1 | 000798 | 52
-2B72 | T5 | 75542 | 1 | B |  | Thermoelement-Halter | MENNICKEN | TROE.0016 | Zone 9 Anschluß 1 kopfseitig | +17.ZFZ2.M112 | 2 | =EX11.V02/2.72 |  |  |  |  | .V02 |  |  |  |  | =EX11 |  | 08 | 000798_52_2 | 000798 | 52
-2B73 | T5 | 305816 | 1 | B | Fe-CuNi IEC(J) | Thermoelement | MENNICKEN | TROE.0278 | Zone 10 Anschluß 2 kopfseitig | +17.ZFZ2.M112 | 2 | =EX11.V02/2.73 |  |  |  |  | .V02 |  |  |  |  | =EX11 |  | 08 | 000798_107_1 | 000798 | 107
-2B73 | T5 | 75542 | 1 | B |  | Thermoelement-Halter | MENNICKEN | TROE.0016 | Zone 10 Anschluß 2 kopfseitig | +17.ZFZ2.M112 | 2 | =EX11.V02/2.73 |  |  |  |  | .V02 |  |  |  |  | =EX11 |  | 08 | 000798_107_2 | 000798 | 107
-2B75 | T5 | 84097 | 1 | B | DYMT, L=5, M18X1,5 | Massetemperatur-Aufnehmer | DYNISCO | DYMT-S-M18-J-5-15-G-4M-A- | Massetemperatur | +17.ZFZ2.M112 | 2 | =EX11.V02/2.75 |  |  |  |  | .V02 |  |  | .. |  | =EX11 |  | 08 | 000798_2_1 | 000798 | 2
-2B77 | T5 | 556801 | 1 |  | DAIL-2E3-18A-B70Z-S0-F5-R-W-8D | Massedruck-Meßumformer | GNEUSS | DAIL-2E3-18A-B70Z-S0-F5-R | Massedruck | +17.ZFZ2.M112 | 2 | =EX11.V02/2.77 | POWER + |  |  |  | .V02 |  |  | 4-20mA mit Relaisausgang PLc |  | =EX11 |  | 08 | 000798_41_1 | 000798 | 41
-2W66 | T5 | 560494 | 1 |  | Gneuss DAIL | Massedruck Kabeldose L=3m |  |  |  | +V113 | 2 | =EX11.V02/2.66 |  |  |  |  | .V02 |  |  |  |  | =EX11 |  | 08 | 000798_42_1 | 000798 | 42
-2X62 | T5 | 317643 | 1 | X | 3pol. female | XLR Buchseneinsatz | NEUTRIK | NC3FD-L-1 |  | +V113 | 2 | =EX11.V02/2.62 |  | 50V | 16A |  | .V02 |  |  |  |  | =EX11 |  | 08 | 000798_119_1 | 000798 | 119
-2X62 | T5 | 317645 | 1 | X |  | XLR Dichtung | NEUTRIK | SCDF |  | +V113 | 2 | =EX11.V02/2.62 |  |  |  |  | .V02 |  |  | female 3-5pol. |  | =EX11 |  | 08 | 000798_119_1_1 |  | 119
-2X62 | T5 | 317641 | 2 | X | 3pol. male | Stecker XLR | NEUTRIK | NC3MXX |  | +V113 | 2 | =EX11.V02/2.62 |  | 50V | 16A |  | .V02 |  |  |  |  | =EX11 |  | 08 | 000798_119_2 | 000798 | 119
-2X63 | T5 | 317643 | 1 | X | 3pol. female | XLR Buchseneinsatz | NEUTRIK | NC3FD-L-1 |  | +V113 | 2 | =EX11.V02/2.63 |  | 50V | 16A |  | .V02 |  |  |  |  | =EX11 |  | 08 | 000798_115_1 | 000798 | 115
-2X63 | T5 | 317645 | 1 | X |  | XLR Dichtung | NEUTRIK | SCDF |  | +V113 | 2 | =EX11.V02/2.63 |  |  |  |  | .V02 |  |  | female 3-5pol. |  | =EX11 |  | 08 | 000798_115_1_1 |  | 115
-2X63 | T5 | 317641 | 2 | X | 3pol. male | Stecker XLR | NEUTRIK | NC3MXX |  | +V113 | 2 | =EX11.V02/2.63 |  | 50V | 16A |  | .V02 |  |  |  |  | =EX11 |  | 08 | 000798_115_2 | 000798 | 115
-2X65 | T5 | 317643 | 1 | X | 3pol. female | XLR Buchseneinsatz | NEUTRIK | NC3FD-L-1 |  | +V113 | 2 | =EX11.V02/2.65 |  | 50V | 16A |  | .V02 |  |  |  |  | =EX11 |  | 08 | 000798_5_1 | 000798 | 5
-2X65 | T5 | 317645 | 1 | X |  | XLR Dichtung | NEUTRIK | SCDF |  | +V113 | 2 | =EX11.V02/2.65 |  |  |  |  | .V02 |  |  | female 3-5pol. |  | =EX11 |  | 08 | 000798_5_1_1 |  | 5
-2X65 | T5 | 317641 | 2 | X | 3pol. male | Stecker XLR | NEUTRIK | NC3MXX |  | +V113 | 2 | =EX11.V02/2.65 |  | 50V | 16A |  | .V02 |  |  |  |  | =EX11 |  | 08 | 000798_5_2 | 000798 | 5
-2X66 | T5 | 412004 | 1 | X | 7pol. female | XLR Buchseneinsatz | NEUTRIK | NC7FD-L-1 |  | +V113 | 2 | =EX11.V02/2.66 |  | 50V | 5A |  | .V02 |  |  |  |  | =EX11 |  | 08 | 000798_27_1 | 000798 | 27
-2X66 | T5 | 317645 | 1 | X |  | XLR Dichtung | NEUTRIK | SCDF |  | +V113 | 2 | =EX11.V02/2.66 |  |  |  |  | .V02 |  |  | female 3-5pol. |  | =EX11 |  | 08 | 000798_27_1_1 |  | 27
-1A11 | T5 | 583986 | 1 | U |  | Schaltschrank | RITTAL | VX8206.000 |  | +E121 | 1 | =EX20.A01/1.11 |  |  |  |  | .A01 |  | RAL7035 |  |  | =EX20 |  | 17 | 002538_1_1 | 002538 | 1
-1A11 | T5 | 871201 | 1 | U | vorne/hinten 1200mm | Sockel-Elemente | RITTAL | VX8660.025 B=1200 H=200 |  | +E121 | 1 | =EX20.A01/1.11 |  |  |  |  | .A01 |  |  |  |  | =EX20 |  | 17V | 002538_1_2 | 002538 | 1
-1A11 | T5 | 871208 | 1 | U | Seite | Sockel-Blenden | RITTAL | VX8660.043 H=200 T=600MM |  | +E121 | 1 | =EX20.A01/1.11 |  |  |  |  | .A01 |  |  |  |  | =EX20 |  | 17V | 002538_1_3 | 002538 | 1
-1A11 | T5 | 584450 | 1 | U |  | Anreih-Schnellverbinder | RITTAL | VX8617.500 |  | +E121 | 1 | =EX20.A01/1.11 |  |  |  |  | .A01 |  |  |  |  | =EX20 |  | 17V | 002538_1_4 | 002538 | 1
-1A11 | T5 | 584440 | 1 | U |  | Seitenwand | RITTAL | VX8106.245 600X2000MM |  | +E121 | 1 | =EX20.A01/1.11 |  |  |  |  | .A01 |  | RAL7035 |  |  | =EX20 |  | 17V | 002538_1_5 | 002538 | 1
-1A11 | T5 | 584500 | 1 | U |  | Kabelabfangschiene | RITTAL | VX8619.440 |  | +E121 | 1 | =EX20.A01/1.11 |  |  |  |  | .A01 |  |  |  |  | =EX20 |  | 17V | 002538_1_6 | 002538 | 1
-1A11 | T5 | 584456 | 1 | U |  | Hand-Griff | RITTAL | VX8618.250 |  | +E121 | 1 | =EX20.A01/1.11 |  |  |  |  | .A01 |  |  |  |  | =EX20 |  | 17V | 002538_1_7 | 002538 | 1
-1A11 | T5 | 226018 | 1 | U |  | Zylinder | RITTAL | SZ2467.000 |  | +E121 | 1 | =EX20.A01/1.11 |  |  |  |  | .A01 |  |  |  |  | =EX20 |  | 17V | 002538_1_8 | 002538 | 1
-3M62 |  | .. | 1 |  |  | Fremdlüfter EC | Siemens |  | Fremdlüfter | +17.ZFZ2.M121 | 3 | =EX20.D01/3.62 |  |  | 230V; 1,6A |  | .D01 |  |  |  |  | =EX20 |  |  | 002499_29_1 | 002499 | 29
-3M64 |  | * | 1 | M | 460V/60Hz |  |  |  | Ölpumpe 1 | +17.ZFZ2.M121 | 3 | =EX20.D01/3.64 |  |  | 2,7A | 1,2kW | .D01 | 1750rpm |  |  |  | =EX20 |  |  | 002499_45_1 | 002499 | 45
-2E42 | T5 | 545944 | 1 | E | 437mm | Schrankbeleuchtung | RITTAL | SZ2500.210 | Schrankbeleuchtung | +E121 | 2 | =EX20.D01/2.42 |  | 100-240V |  | 11W | .D01 |  |  |  |  | =EX20 |  | 17V | 002539_35_1 | 002539 | 35
-2E42 | T5 | 590518 | 1 | U | l=3m | Anschluß-Leitung | RITTAL | SZ2500.400 | Schrankbeleuchtung | +E121 | 2 | =EX20.D01/2.42 |  |  |  |  | .D01 |  |  |  |  | =EX20 |  | 17V | 002539_35_2 | 002539 | 35
-2E86 | T5 | 574129 | 1 | E | SK3188.940 4,2kW | Klimagerät | RITTAL | SK3188.940 |  | +E121 | 2 | =EX20.D01/2.86 |  | 110-480VAC | 1,8A | 4,2KW | .D01 |  | RAL7035 | mit Comfortcontroller |  | =EX20 |  | 17 | 002539_34_1 | 002539 | 34
-2E86 | T5 | 584459 | 1 | B |  | Führungsrolle | RITTAL | VX8618.420 |  | +E121 | 2 | =EX20.D01/2.86 |  |  |  |  | .D01 |  |  |  |  | =EX20 |  | 17V | 002539_34_2 | 002539 | 34
-2Q26 | T5 | 433249 | 1 | Q | (S00) | Leistungsschalter | SIEMENS | 3RV2011-4AA10 | Klimagerät (16A) | +E121 | 2 | =EX20.D01/2.26 |  |  | 11-16A |  | .D01 |  |  | Schraubanschluss |  | =EX20 |  | 17V | 002539_22_1 | 002539 | 22
-2Q26 | T5 | 433250 | 1 | Q | 1S+1Ö (S00,S0,S2) | Hilfsschalterblock | SIEMENS | 3RV2901-1E | Klimagerät (16A) | +E121 | 2 | =EX20.D01/2.26 |  |  |  |  | .D01 |  |  | Schraubanschluss |  | =EX20 |  | 17V | 002539_22_1_1 |  | 22
-2Q26 | T5 | 330732 | 1 | Q | -> 25 A (45mm Breite) | Geräteadapter | RITTAL | SV9340.310 | Klimagerät (16A) | +E121 | 2 | =EX20.D01/2.26 |  |  |  |  | .D01 |  |  |  |  | =EX20 |  | 17V | 002539_22_2 | 002539 | 22
-2S23 | T5 | 590522 | 1 | S | l=1m | Türpositionsschalter | RITTAL | SZ2500.460 | Türpositionsschalter | +E121 | 2 | =EX20.D01/2.23 |  |  |  |  | .D01 |  |  |  |  | =EX20 |  | 17V | 002539_50_1 | 002539 | 50
-2S46 | T5 | 76577 | 1 | B |  | Türpositionsschalter | RITTAL | SZ4127.010 |  | +E121 | 2 | =EX20.D01/2.46 |  |  |  |  | .D01 |  |  |  |  | =EX20 |  | 17V | 002539_17_1 | 002539 | 17
-2X42 | T5 | 608373 | 1 | X |  | Steckdose | LÜTZE | L680024 | Programmiergerät | +E121 | 2 | =EX20.D01/2.42 |  | 230 V AC | 10 A |  | .D01 |  |  |  |  | =EX20 |  | 17V | 002539_39_1 | 002539 | 39
-3Q22 | T5 | 433241 | 1 | Q | (S00) | Leistungsschalter | SIEMENS | 3RV2011-1CA10 | Fremdlüfter (1,6A) | +E121 | 3 | =EX20.D01/3.22 |  |  | 1,8-2,5A |  | .D01 |  |  | Schraubanschluss |  | =EX20 |  | 17V | 002499_28_1 | 002499 | 28
-3Q22 | T5 | 433250 | 1 | Q | 1S+1Ö (S00,S0,S2) | Hilfsschalterblock | SIEMENS | 3RV2901-1E | Fremdlüfter (1,6A) | +E121 | 3 | =EX20.D01/3.22 |  |  |  |  | .D01 |  |  | Schraubanschluss |  | =EX20 |  | 17V | 002499_28_1_1 |  | 28
-3Q22 | T5 | 330732 | 1 | Q | -> 25 A (45mm Breite) | Geräteadapter | RITTAL | SV9340.310 | Fremdlüfter (1,6A) | +E121 | 3 | =EX20.D01/3.22 |  |  |  |  | .D01 |  |  |  |  | =EX20 |  | 17V | 002499_28_2 | 002499 | 28
-3Q24 | T5 | 433242 | 1 | Q | (S00) | Leistungsschalter | SIEMENS | 3RV2011-1DA10 | Ölpumpe (2,7A) | +E121 | 3 | =EX20.D01/3.24 |  |  | 2,2-3,2A |  | .D01 |  |  | Schraubanschluss |  | =EX20 |  | 17V | 002499_40_1 | 002499 | 40
-3Q24 | T5 | 433250 | 1 | Q | 1S+1Ö (S00,S0,S2) | Hilfsschalterblock | SIEMENS | 3RV2901-1E | Ölpumpe (2,7A) | +E121 | 3 | =EX20.D01/3.24 |  |  |  |  | .D01 |  |  | Schraubanschluss |  | =EX20 |  | 17V | 002499_40_1_1 |  | 40
-3Q24 | T5 | 330732 | 1 | Q | -> 25 A (45mm Breite) | Geräteadapter | RITTAL | SV9340.310 | Ölpumpe (2,7A) | +E121 | 3 | =EX20.D01/3.24 |  |  |  |  | .D01 |  |  |  |  | =EX20 |  | 17V | 002499_40_2 | 002499 | 40
-3Q26 | T5 | 433242 | 1 | Q | (S00) | Leistungsschalter | SIEMENS | 3RV2011-1DA10 | Reserve | +E121 | 3 | =EX20.D01/3.26 |  |  | 2,2-3,2A |  | .D01 |  |  | Schraubanschluss |  | =EX20 |  | 17V | 002499_5_1 | 002499 | 5
-3Q26 | T5 | 433250 | 1 | Q | 1S+1Ö (S00,S0,S2) | Hilfsschalterblock | SIEMENS | 3RV2901-1E | Reserve | +E121 | 3 | =EX20.D01/3.26 |  |  |  |  | .D01 |  |  | Schraubanschluss |  | =EX20 |  | 17V | 002499_5_1_1 |  | 5
-3Q26 | T5 | 330732 | 1 | Q | -> 25 A (45mm Breite) | Geräteadapter | RITTAL | SV9340.310 | Reserve | +E121 | 3 | =EX20.D01/3.26 |  |  |  |  | .D01 |  |  |  |  | =EX20 |  | 17V | 002499_5_2 | 002499 | 5
-2F72 |  | .. | 1 |  |  | Verschmutzungsschalter | EATON | VS5 | Verschmutzungsschalter | +17.ZFZ2.M121 | 2 | =EX20.L01/2.72 | 75% |  |  |  | .L01 |  |  |  |  | =EX20 |  |  | 002537_1_1 | 002537 | 1
-2F74 |  |  | 1 | [5 empty] | Öldruck | +17.ZFZ2.M121 | 2 | =EX20.L01/2.74 |  |  |  |  | .L01 |  |  |  |  | =EX20 |  |  | 002537_43_1 | 002537 | 43
-2S76 | T5 | 80424 | 1 | S |  | Endschalter | SIEMENS | 3SE5112-0BE01 | Extruder-Rahmen zurück | +17.ZFZ2.M121 | 2 | =EX20.L01/2.76 |  |  |  |  | .L01 |  |  |  |  | =EX20 |  | 08 | 002537_31_1 | 002537 | 31
-2S76 | T5 | 75467 | 1 | B |  | Befestigungshilfe | PEPPERL&FU | MH 4-2057 | Extruder-Rahmen zurück | +17.ZFZ2.M121 | 2 | =EX20.L01/2.76 |  |  |  |  | .L01 |  |  |  |  | =EX20 |  | 08 | 002537_31_2 | 002537 | 31
-2S77 | T5 | 80424 | 1 | S |  | Endschalter | SIEMENS | 3SE5112-0BE01 | Produktion -Position | +17.ZFZ2.M121 | 2 | =EX20.L01/2.77 |  |  |  |  | .L01 |  |  |  |  | =EX20 |  | 08 | 002537_25_1 | 002537 | 25
-2S77 | T5 | 75467 | 1 | B |  | Befestigungshilfe | PEPPERL&FU | MH 4-2057 | Produktion -Position | +17.ZFZ2.M121 | 2 | =EX20.L01/2.77 |  |  |  |  | .L01 |  |  |  |  | =EX20 |  | 08 | 002537_25_2 | 002537 | 25
-2S78 | T5 | 843765 | 1 | B | 1S+1Ö | Endschalter | BERNSTEIN | 6081000001 | TQu-Produktion -Position | +17.ZFZ2.M121 | 2 | =EX20.L01/2.78 |  |  |  |  | .L01 |  |  |  |  | =EX20 |  | 08 | 002537_51_1 | 002537 | 51
-2S78 | T5 | 75467 | 1 | B |  | Befestigungshilfe | PEPPERL&FU | MH 4-2057 | TQu-Produktion -Position | +17.ZFZ2.M121 | 2 | =EX20.L01/2.78 |  |  |  |  | .L01 |  |  |  |  | =EX20 |  | 08 | 002537_51_2 | 002537 | 51
-1K47 | T5 | 433286 | 1 | Q | 3H,1S(S00) | WS-Schütz | SIEMENS | 3RT2016-1BB41 | PXA ISOL Fremdlüfter | +E121 | 1 | =EX20.L01/1.47 |  | 24VDC | 22A/9A | 4kW | .L01 |  |  |  |  | =EX20 |  | 17 | 000330_28_1 | 000330 | 28
-1K47 | T5 | 433325 | 1 | K | (S00) | Varistor | SIEMENS | 3RT2916-1BB00 | PXA ISOL Fremdlüfter | +E121 | 1 | =EX20.L01/1.47 |  | 24 VDC |  |  | .L01 |  |  |  |  | =EX20 |  | 17V | 000330_28_2 | 000330 | 28
-1K48 | T5 | 433286 | 1 | Q | 3H,1S(S00) | WS-Schütz | SIEMENS | 3RT2016-1BB41 | PXA ISOL Ölpumpe | +E121 | 1 | =EX20.L01/1.48 |  | 24VDC | 22A/9A | 4kW | .L01 |  |  |  |  | =EX20 |  | 17 | 000330_29_1 | 000330 | 29
-1K48 | T5 | 433325 | 1 | K | (S00) | Varistor | SIEMENS | 3RT2916-1BB00 | PXA ISOL Ölpumpe | +E121 | 1 | =EX20.L01/1.48 |  | 24 VDC |  |  | .L01 |  |  |  |  | =EX20 |  | 17V | 000330_29_2 | 000330 | 29
-1K49 | T5 | 433286 | 1 | Q | 3H,1S(S00) | WS-Schütz | SIEMENS | 3RT2016-1BB41 | PXA ISOL Reserve | +E121 | 1 | =EX20.L01/1.49 |  | 24VDC | 22A/9A | 4kW | .L01 |  |  |  |  | =EX20 |  | 17 | 000330_30_1 | 000330 | 30
-1K49 | T5 | 433325 | 1 | K | (S00) | Varistor | SIEMENS | 3RT2916-1BB00 | PXA ISOL Reserve | +E121 | 1 | =EX20.L01/1.49 |  | 24 VDC |  |  | .L01 |  |  |  |  | =EX20 |  | 17V | 000330_30_2 | 000330 | 30
-1B74 | T1 | 227406 | 1 | B | HTL 1024 | Impulsgeber am Motor | SIEMENS |  | Impulsgeber | +17.ZFZ2.M121 | 1 | =EX20.N01/1.74 |  |  |  |  | .N01 |  |  |  |  | =EX20 |  | 17 | 002464_4_1 | 002464 | 4
-1M72 | T5 | 455862 | 1 |  |  | Servo-Motor | SIEMENS | 1PH8224-1HF43-2BB2-Z | Antrieb | +17.ZFZ2.M121 | 1 | =EX20.N01/1.72 |  | 395 V | 285 A | 165 KW | .N01 | 1750 min-1 | RAL 7016 |  |  | =EX20 |  | 08 | 002464_23_1 | 002464 | 23
-1F12 | T5 | 309617 | 3 | F | Gr.2 | NH-Sicherung | SIEMENS | 3NA3254 |  | +E121 | 1 | =EX20.N01/1.12 |  |  | 355A |  | .N01 |  |  |  |  | =EX20 |  | 17V | 002464_41_1 | 002464 | 41
-1F12 | T5 | 301080 | 1 | F | GR.2 | Sicherungslasttrenner | RITTAL | SV9343.210 |  | +E121 | 1 | =EX20.N01/1.12 |  |  | 400A |  | .N01 |  |  | Schiene |  | =EX20 |  | 17V | 002464_41_2 | 002464 | 41
-1U32 | T5 | 583454 | 1 | T | PM240-2, 160kW | Leistungsmodul | SIEMENS | 6SL3210-1PE33-0AL0 |  | +E121 | 1 | =EX20.N01/1.32 |  | 380-480V | 302A | 160kW | .N01 |  |  | SINAMICS G120, ab FW 4.7, FSG |  | =EX20 |  | 17 | 002464_21_1 | 002464 | 21
-1U32 | T5 | 446056 | 1 | T | SINAMICS G120-CU250S-2 PN | Frequenzumrichter-Steuereinheit | SIEMENS | 6SL3246-0BA22-1FA0 |  | +E121 | 1 | =EX20.N01/1.32 |  |  |  |  | .N01 |  |  | ProfiNet |  | =EX20 |  | 17 | 002464_21_2 | 002464 | 21
-1U32 | T5 | 442608 | 1 |  | G120-BOP2 | Bediengerät BOP2 | SIEMENS | 6SL3255-0AA00-4CA1 |  | +E121 | 1 | =EX20.N01/1.32 |  |  |  |  | .N01 |  |  |  |  | =EX20 |  | 17 | 002464_21_3 | 002464 | 21
-1U32 | T5 | 454159 | 1 | K | CU250-2 | Schirmauflageelement | SIEMENS | 6SL3264-1EA00-0LA0 |  | +E121 | 1 | =EX20.N01/1.32 |  |  |  |  | .N01 |  |  |  |  | =EX20 |  | 17 | 002464_21_4 | 002464 | 21
-1U32 | T5 | 416480 | 12 | X |  | Kabelbinder/cable ties | REICHELT | KAB-STAHL152 |  | +E121 | 1 | =EX20.N01/1.32 |  |  |  |  | .N01 |  |  |  |  | =EX20 |  | 17 | 002464_21_5 | 002464 | 21
-1U32 | T5 | 448571 | 1 | T |  | CompactFlash Card | SIEMENS | 6SL3054-4AG00-2AA0 |  | +E121 | 1 | =EX20.N01/1.32 |  |  |  |  | .N01 |  |  |  |  | =EX20 |  | 17 | 002464_21_6 | 002464 | 21
-1U32 | T5 | 261363 | 2 | X | Simatic NET | RJ45-Stecker | SIEMENS | 6GK1901-1BB10-2AA0 |  | +E121 | 1 | =EX20.N01/1.32 |  |  |  |  | .N01 |  |  |  |  | =EX20 |  | 17V | 002464_21_7 | 002464 | 21
-1W38 | T5 | 255285 | 1 | W | l=2m | patch-Kabel | SIEMENS | 6XV1850-2GH20 |  | +E121 | 1 | =EX20.N01/1.38 |  |  |  |  | .N01 |  |  |  |  | =EX20 |  | 17 | 002464_44_1 | 002464 | 44
-1W74 | T5 | 516396 | 1 | W | l=50m, 4x2x0,34/4x0,5mm² | Geber-Leitung | SIEMENS | 6FX8002-2AH00-1FA0 |  | +E121 | 1 | =EX20.N01/1.74 |  |  |  |  | .N01 |  |  | Gebertyp Heidenhain |  | =EX20 |  | 17 | 002464_5_1 | 002464 | 5
-1A83 | T5 | 298255 | 2 | A | UNI EMV M75x1,5 D45-52 | Verschraubung M75x1,5 | PFLITSCH | 27521252S22 |  | +VS121 | 1 | =EX20.N01/1.83 |  |  |  |  | .N01 |  |  |  |  | =EX20 |  | 17 | 002464_42_1 | 002464 | 42
-1A83 | T5 | 298312 | 1 | A | M75x1,5 | Blindstopfen | HUGRO | 545.74.13 |  | +VS121 | 1 | =EX20.N01/1.83 |  |  |  |  | .N01 |  |  | Blindstopfen |  | =EX20 |  | 17 | 002464_42_2 | 002464 | 42
-1A83 | T5 | 462837 | 6 | A | 95qmm/M12 | Kabelschuh | WEITKOWITZ | 14237 |  | +VS121 | 1 | =EX20.N01/1.83 |  |  |  |  | .N01 |  |  |  |  | =EX20 |  | 17 | 002464_42_3 | 002464 | 42
-1A83 | T5 | 462836 | 2 | A |  | Kabelschuh 95qmm/M10 | WEITKOWITZ | 14236 |  | +VS121 | 1 | =EX20.N01/1.83 |  |  |  |  | .N01 |  |  |  |  | =EX20 |  | 17 | 002464_42_4 | 002464 | 42
-1A83 | T5 | 313540 | 2 |  |  | Winkeleisenschelle 42-46mm | RITTAL | SZ2359.000 |  | +VS121 | 1 | =EX20.N01/1.83 |  |  |  |  | .N01 |  |  |  |  | =EX20 |  | 17V | 002464_42_5 | 002464 | 42
-1A11 | T5 | 583986 | 1 | U |  | Schaltschrank | RITTAL | VX8206.000 |  | +E122 | 1 | =EX21.A01/1.11 |  |  |  |  | .A01 |  | RAL7035 |  |  | =EX21 |  | 17 | 002455_64_1 | 002455 | 64
-1A11 | T5 | 871201 | 1 | U | vorne/hinten 1200mm | Sockel-Elemente | RITTAL | VX8660.025 B=1200 H=200 |  | +E122 | 1 | =EX21.A01/1.11 |  |  |  |  | .A01 |  |  |  |  | =EX21 |  | 17V | 002455_64_2 | 002455 | 64
-1A11 | T5 | 871205 | 1 | U | Seite | Sockel-Blenden | RITTAL | VX8660.033 H=100 T=600M |  | +E122 | 1 | =EX21.A01/1.11 |  |  |  |  | .A01 |  |  |  |  | =EX21 |  | 17V | 002455_64_3 | 002455 | 64
-1A11 | T5 | 584445 | 1 | U | HxT=2000x600mm | Trennwand | RITTAL | VX8609.205 |  | +E122 | 1 | =EX21.A01/1.11 |  |  |  |  | .A01 |  |  |  |  | =EX21 |  | 17V | 002455_64_4 | 002455 | 64
-1A11 | T5 | 584450 | 2 | U |  | Anreih-Schnellverbinder | RITTAL | VX8617.500 |  | +E122 | 1 | =EX21.A01/1.11 |  |  |  |  | .A01 |  |  |  |  | =EX21 |  | 17V | 002455_64_5 | 002455 | 64
-1A11 | T5 | 584456 | 1 | U |  | Hand-Griff | RITTAL | VX8618.250 |  | +E122 | 1 | =EX21.A01/1.11 |  |  |  |  | .A01 |  |  |  |  | =EX21 |  | 17V | 002455_64_6 | 002455 | 64
-1A11 | T5 | 226018 | 1 | U |  | Zylinder | RITTAL | SZ2467.000 |  | +E122 | 1 | =EX21.A01/1.11 |  |  |  |  | .A01 |  |  |  |  | =EX21 |  | 17V | 002455_64_7 | 002455 | 64
-1A11 | T5 | 584500 | 1 | U |  | Kabelabfangschiene | RITTAL | VX8619.440 |  | +E122 | 1 | =EX21.A01/1.11 |  |  |  |  | .A01 |  |  |  |  | =EX21 |  | 17V | 002455_64_9 | 002455 | 64
-2A62 | T5 | 216350 | 1 | U |  | Schaltschrank | DESSAUER | DESSA COMPACT | 400x800x210mm | +V122 | 2 | =EX21.A01/2.62 |  |  |  |  | .A01 |  | RAL7035 |  |  | =EX21 |  | 17 | 002453_1_1 | 002453 | 1
-3A73 | T5 | 622394 | 1 | U | KX1576.000 | Kompakt-Schaltschrank | RITTAL | 1576.000 380X300X155MM | Klemmenkasten 1576.000 380X300X155MM | +V123 | 3 | =EX21.A01/3.73 |  |  |  |  | .A01 |  | RAL 7035 |  |  | =EX21 |  | 17V | 002452_2_1 | 002452 | 2
-3A73 | T5 | 75100 | 8 | X | Fe-CuNi WDU2,5 | Klemme Fe-CuNi | WEIDMÜLLER | 1024300000 | Klemmenkasten 1576.000 380X300X155MM | +V123 | 3 | =EX21.A01/3.73 |  |  |  |  | .A01 |  |  |  |  | =EX21 |  | 17V | 002452_2_2 | 002452 | 2
-3E84 | T5 | 327812 | 3 | E | Ø303x63mm | Heiz-Kühlelement | DICKERSB. | 555510 | Heizung Zone 3 Zylinder 1 | +17.ZFZ2.M122 | 3 | =EX21.D01/3.84 |  | 400V | 5,25A | 2,1kW | .D01 |  |  |  |  | =EX21 |  | 08 | 002437_79_1 | 002437 | 79
-3E84 | T5 | 336116 | 3 | E | Ø303x63mm | Heiz-Kühlelement | DICKERSB. | 555520 | Heizung Zone 3 Zylinder 1 | +17.ZFZ2.M122 | 3 | =EX21.D01/3.84 |  | 400V | 5,25A | 2,1kW | .D01 |  |  |  |  | =EX21 |  | 08 | 002437_79_2 | 002437 | 79
-3E89 | T5 | 327812 | 3 | E | Ø303x63mm | Heiz-Kühlelement | DICKERSB. | 555510 | Heizung Zone 4 Zylinder 2 | +17.ZFZ2.M122 | 3 | =EX21.D01/3.89 |  | 400V | 5,25A | 2,1kW | .D01 |  |  |  |  | =EX21 |  | 08 | 002437_80_1 | 002437 | 80
-3E89 | T5 | 336116 | 3 | E | Ø303x63mm | Heiz-Kühlelement | DICKERSB. | 555520 | Heizung Zone 4 Zylinder 2 | +17.ZFZ2.M122 | 3 | =EX21.D01/3.89 |  | 400V | 5,25A | 2,1kW | .D01 |  |  |  |  | =EX21 |  | 08 | 002437_80_2 | 002437 | 80
-4E84 | T5 | 327812 | 3 | E | Ø303x63mm | Heiz-Kühlelement | DICKERSB. | 555510 | Heizung Zone 5 Zylinder 3 | +17.ZFZ2.M122 | 4 | =EX21.D01/4.84 |  | 400V | 5,25A | 2,1kW | .D01 |  |  |  |  | =EX21 |  | 08 | 002439_72_1 | 002439 | 72
-4E84 | T5 | 336116 | 3 | E | Ø303x63mm | Heiz-Kühlelement | DICKERSB. | 555520 | Heizung Zone 5 Zylinder 3 | +17.ZFZ2.M122 | 4 | =EX21.D01/4.84 |  | 400V | 5,25A | 2,1kW | .D01 |  |  |  |  | =EX21 |  | 08 | 002439_72_2 | 002439 | 72
-4E89 | T5 | 327812 | 3 | E | Ø303x63mm | Heiz-Kühlelement | DICKERSB. | 555510 | Heizung Zone 6 Zylinder 4 | +17.ZFZ2.M122 | 4 | =EX21.D01/4.89 |  | 400V | 5,25A | 2,1kW | .D01 |  |  |  |  | =EX21 |  | 08 | 002439_73_1 | 002439 | 73
-4E89 | T5 | 336116 | 3 | E | Ø303x63mm | Heiz-Kühlelement | DICKERSB. | 555520 | Heizung Zone 6 Zylinder 4 | +17.ZFZ2.M122 | 4 | =EX21.D01/4.89 |  | 400V | 5,25A | 2,1kW | .D01 |  |  |  |  | =EX21 |  | 08 | 002439_73_2 | 002439 | 73
-5E84 | T5 | 327812 | 3 | E | Ø303x63mm | Heiz-Kühlelement | DICKERSB. | 555510 | Heizung Zone 7 Zylinder 5 | +17.ZFZ2.M122 | 5 | =EX21.D01/5.84 |  | 400V | 5,25A | 2,1kW | .D01 |  |  |  |  | =EX21 |  | 08 | 002440_72_1 | 002440 | 72
-5E84 | T5 | 336116 | 3 | E | Ø303x63mm | Heiz-Kühlelement | DICKERSB. | 555520 | Heizung Zone 7 Zylinder 5 | +17.ZFZ2.M122 | 5 | =EX21.D01/5.84 |  | 400V | 5,25A | 2,1kW | .D01 |  |  |  |  | =EX21 |  | 08 | 002440_72_2 | 002440 | 72
-5E88 | T5 | 327812 | 3 | E | Ø303x63mm | Heiz-Kühlelement | DICKERSB. | 555510 | Heizung Zone 8 Zylinder 6 | +17.ZFZ2.M122 | 5 | =EX21.D01/5.88 |  | 400V | 5,25A | 2,1kW | .D01 |  |  |  |  | =EX21 |  | 08 | 002440_132_1 | 002440 | 132
-5E88 | T5 | 336116 | 3 | E | Ø303x63mm | Heiz-Kühlelement | DICKERSB. | 555520 | Heizung Zone 8 Zylinder 6 | +17.ZFZ2.M122 | 5 | =EX21.D01/5.88 |  | 400V | 5,25A | 2,1kW | .D01 |  |  |  |  | =EX21 |  | 08 | 002440_132_2 | 002440 | 132
-6E72 | T5 | 370414 | 1 | E |  | Ringheizkörper | KIT |  | Heizung Zone 9 Zylinder 7 | +17.ZFZ2.M122 | 6 | =EX21.D01/6.72 |  | 230V | 7,61A | 1750W | .D01 |  |  |  |  | =EX21 |  | 08 | 002442_123_1 | 002442 | 123
-6E78 | T5 | 269144 | 9 | E |  | Heizpatrone |  |  | Klemmschelle 1 Zone 10 | +17.ZFZ2.M122 | 6 | =EX21.D01/6.78 |  | 230VAC | 3,4A | 800W | .D01 |  |  |  |  | =EX21 |  | 08 | 002442_128_1 | 002442 | 128
-7E72 | T5 | 84098 | 1 | E |  | Ringheizkörper | KIT | 414950 Z | Klemmschelle 2 Zone 11 | +17.ZFZ2.M122 | 7 | =EX21.D01/7.72 |  | 230V | 2,17A | 500W | .D01 |  |  |  |  | =EX21 |  | 08 | 002438_44_1 | 002438 | 44
-7E74 | T5 | 863881 | 1 | E |  | Heizkörper |  |  | Anschlußstück Zone 11 | +17.ZFZ2.M122 | 7 | =EX21.D01/7.74 |  | 230VAC | 0,9A | 0,2kW | .D01 |  |  |  |  | =EX21 |  | 08 | 002438_70_1 | 002438 | 70
-8M72 | T5 | 335279 | 1 | M |  | Niederdruck-Ventilator | KLEIN | DNG 6-45D WS L90 | Zone 3 | +17.ZFZ2.M122 | 8 | =EX21.D01/8.72 |  | Y350/530V | ca.1,8/2,3A | 0,7/1,0k | .D01 | 2850/3400r |  |  |  | =EX21 |  | 08 | 002429_7_1 | 002429 | 7
-8M73 | T5 | 335279 | 1 | M |  | Niederdruck-Ventilator | KLEIN | DNG 6-45D WS L90 | Zone 4 | +17.ZFZ2.M122 | 8 | =EX21.D01/8.73 |  | Y350/530V | ca.1,8/2,3A | 0,7/1,0k | .D01 | 2850/3400r |  |  |  | =EX21 |  | 08 | 002429_13_1 | 002429 | 13
-8M75 | T5 | 335279 | 1 | M |  | Niederdruck-Ventilator | KLEIN | DNG 6-45D WS L90 | Zone 5 | +17.ZFZ2.M122 | 8 | =EX21.D01/8.75 |  | Y350/530V | ca.1,8/2,3A | 0,7/1,0k | .D01 | 2850/3400r |  |  |  | =EX21 |  | 08 | 002429_19_1 | 002429 | 19
-8M76 | T5 | 335279 | 1 | M |  | Niederdruck-Ventilator | KLEIN | DNG 6-45D WS L90 | Zone 6 | +17.ZFZ2.M122 | 8 | =EX21.D01/8.76 |  | Y350/530V | ca.1,8/2,3A | 0,7/1,0k | .D01 | 2850/3400r |  |  |  | =EX21 |  | 08 | 002429_25_1 | 002429 | 25
-8M78 | T5 | 335279 | 1 | M |  | Niederdruck-Ventilator | KLEIN | DNG 6-45D WS L90 | Zone 7 | +17.ZFZ2.M122 | 8 | =EX21.D01/8.78 |  | Y350/530V | ca.1,8/2,3A | 0,7/1,0k | .D01 | 2850/3400r |  |  |  | =EX21 |  | 08 | 002429_31_1 | 002429 | 31
-8M79 | T5 | 335279 | 1 | M |  | Niederdruck-Ventilator | KLEIN | DNG 6-45D WS L90 | Zone 8 | +17.ZFZ2.M122 | 8 | =EX21.D01/8.79 |  | Y350/530V | ca.1,8/2,3A | 0,7/1,0k | .D01 | 2850/3400r |  |  |  | =EX21 |  | 08 | 002429_93_1 | 002429 | 93
-2E42 | T5 | 545944 | 1 | E | 437mm | Schrankbeleuchtung | RITTAL | SZ2500.210 | Schrankbeleuchtung | +E122 | 2 | =EX21.D01/2.42 |  | 100-240V |  | 11W | .D01 |  |  |  |  | =EX21 |  | 17V | 001615_35_1 | 001615 | 35
-2E42 | T5 | 590518 | 1 | U | l=3m | Anschluß-Leitung | RITTAL | SZ2500.400 | Schrankbeleuchtung | +E122 | 2 | =EX21.D01/2.42 |  |  |  |  | .D01 |  |  |  |  | =EX21 |  | 17V | 001615_35_2 | 001615 | 35
-2E76 | T5 | 862571 | 1 | E | blue e+, 0,78kW | Klimagerät 0,78kW | RITTAL | SK3180.800 |  | +E122 | 2 | =EX21.D01/2.76 |  | 110-240VAC |  | 0,78 kW | .D01 |  | RAL7035 |  |  | =EX21 |  | 17 | 001615_88_1 | 001615 | 88
-2Q26 | T5 | 433249 | 1 | Q | (S00) | Leistungsschalter | SIEMENS | 3RV2011-4AA10 | Klimagerät | +E122 | 2 | =EX21.D01/2.26 |  |  | 11-16A |  | .D01 |  |  | Schraubanschluss |  | =EX21 |  | 17V | 001615_79_1 | 001615 | 79
-2Q26 | T5 | 433250 | 1 | Q | 1S+1Ö (S00,S0,S2) | Hilfsschalterblock | SIEMENS | 3RV2901-1E | Klimagerät | +E122 | 2 | =EX21.D01/2.26 |  |  |  |  | .D01 |  |  | Schraubanschluss |  | =EX21 |  | 17V | 001615_79_1_1 |  | 79
-2Q26 | T5 | 351159 | 1 | Q | -> 32 A, B=45mm | Geräteadapter | RITTAL | SV9340.510 | Klimagerät | +E122 | 2 | =EX21.D01/2.26 |  |  |  |  | .D01 |  |  |  |  | =EX21 |  | 17 | 001615_79_2 | 001615 | 79
-2Q26 | T5 | 521102 | 1 | Q |  | Leitung 6mm² BK | RITTAL | SV9340.870 | Klimagerät | +E122 | 2 | =EX21.D01/2.26 |  |  |  |  | .D01 |  |  | Kabelset 6mm² |  | =EX21 |  | 17V | 001615_79_3 | 001615 | 79
-2Q28 | T5 | 433241 | 1 | Q | (S00) | Leistungsschalter | SIEMENS | 3RV2011-1CA10 |  | +E122 | 2 | =EX21.D01/2.28 |  |  | 1,8-2,5A |  | .D01 |  |  | Schraubanschluss |  | =EX21 |  | 17V | 001615_57_1 | 001615 | 57
-2Q28 | T5 | 433250 | 1 | Q | 1S+1Ö (S00,S0,S2) | Hilfsschalterblock | SIEMENS | 3RV2901-1E |  | +E122 | 2 | =EX21.D01/2.28 |  |  |  |  | .D01 |  |  | Schraubanschluss |  | =EX21 |  | 17V | 001615_57_1_1 |  | 57
-2Q28 | T5 | 351159 | 1 | Q | -> 32 A, B=45mm | Geräteadapter | RITTAL | SV9340.510 |  | +E122 | 2 | =EX21.D01/2.28 |  |  |  |  | .D01 |  |  |  |  | =EX21 |  | 17 | 001615_57_2 | 001615 | 57
-2Q28 | T5 | 521102 | 2 | Q |  | Leitung 6mm² BK | RITTAL | SV9340.870 |  | +E122 | 2 | =EX21.D01/2.28 |  |  |  |  | .D01 |  |  | Kabelset 6mm² |  | =EX21 |  | 17V | 001615_57_3 | 001615 | 57
-2S23 | T5 | 590522 | 1 | S | l=1m | Türpositionsschalter | RITTAL | SZ2500.460 | Türpositionsschalter | +E122 | 2 | =EX21.D01/2.23 |  |  |  |  | .D01 |  |  |  |  | =EX21 |  | 17V | 001615_56_1 | 001615 | 56
-2S57 | T5 | 76577 | 1 | B |  | Türpositionsschalter | RITTAL | SZ4127.010 |  | +E122 | 2 | =EX21.D01/2.57 |  |  |  |  | .D01 |  |  |  |  | =EX21 |  | 17V | 001615_78_1 | 001615 | 78
-2X42 | T5 | 608373 | 1 | X |  | Steckdose | LÜTZE | L680024 | Programmiergerät | +E122 | 2 | =EX21.D01/2.42 |  | 230 V AC | 10 A |  | .D01 |  |  |  |  | =EX21 |  | 17V | 001615_45_1 | 001615 | 45
-3F25 | T5 | 292227 | 3 | F | 10x38mm / gRL | Zylinder-Sicherung | SIBA | 6003434.25 | Zone 3 | +E122 | 3 | =EX21.D01/3.25 |  | 500V | 25A |  | .D01 |  |  |  |  | =EX21 |  | 17 | 002437_74_1 | 002437 | 74
-3F25 | T5 | 351737 | 1 | Q | -> 63 A (27mm Breite) | Sicherungshalter | RITTAL | SV9340.950 | Zone 3 | +E122 | 3 | =EX21.D01/3.25 |  |  |  |  | .D01 |  |  |  |  | =EX21 |  | 17V | 002437_74_2 | 002437 | 74
-3F29 | T5 | 292227 | 3 | F | 10x38mm / gRL | Zylinder-Sicherung | SIBA | 6003434.25 | Zone 4 | +E122 | 3 | =EX21.D01/3.29 |  | 500V | 25A |  | .D01 |  |  |  |  | =EX21 |  | 17 | 002437_75_1 | 002437 | 75
-3F29 | T5 | 351737 | 1 | Q | -> 63 A (27mm Breite) | Sicherungshalter | RITTAL | SV9340.950 | Zone 4 | +E122 | 3 | =EX21.D01/3.29 |  |  |  |  | .D01 |  |  |  |  | =EX21 |  | 17V | 002437_75_2 | 002437 | 75
-3V32 | T5 | 242136 | 1 | Q | 460V/30A | Halbleiter-Schütz | SIEMENS | 3RF2330-1AA04 |  | +E122 | 3 | =EX21.D01/3.32 |  | 460V~ | 30A | 8kW | .D01 |  |  |  |  | =EX21 |  | 17 | 002437_68_1 | 002437 | 68
-3V32 | T5 | 261269 | 1 | Q | 3RF23 | Last-Überwachung | SIEMENS | 3RF2950-0GA16 |  | +E122 | 3 | =EX21.D01/3.32 |  | 400V~ | für 50A |  | .D01 |  |  |  |  | =EX21 |  | 17 | 002437_68_2 | 002437 | 68
-3V32 | T5 | 266483 | 1 | X | 3RF29 | Klemmenabdeckung | SIEMENS | 3RF2900-3PA88 |  | +E122 | 3 | =EX21.D01/3.32 |  |  |  |  | .D01 |  |  |  |  | =EX21 |  | 17V | 002437_68_3 | 002437 | 68
-3V33 | T5 | 242136 | 1 | Q | 460V/30A | Halbleiter-Schütz | SIEMENS | 3RF2330-1AA04 |  | +E122 | 3 | =EX21.D01/3.33 |  | 460V~ | 30A | 8kW | .D01 |  |  |  |  | =EX21 |  | 17 | 002437_67_1 | 002437 | 67
-3V33 | T5 | 261269 | 1 | Q | 3RF23 | Last-Überwachung | SIEMENS | 3RF2950-0GA16 |  | +E122 | 3 | =EX21.D01/3.33 |  | 400V~ | für 50A |  | .D01 |  |  |  |  | =EX21 |  | 17 | 002437_67_2 | 002437 | 67
-3V33 | T5 | 266483 | 1 | X | 3RF29 | Klemmenabdeckung | SIEMENS | 3RF2900-3PA88 |  | +E122 | 3 | =EX21.D01/3.33 |  |  |  |  | .D01 |  |  |  |  | =EX21 |  | 17V | 002437_67_3 | 002437 | 67
-3V36 | T5 | 242136 | 1 | Q | 460V/30A | Halbleiter-Schütz | SIEMENS | 3RF2330-1AA04 |  | +E122 | 3 | =EX21.D01/3.36 |  | 460V~ | 30A | 8kW | .D01 |  |  |  |  | =EX21 |  | 17 | 002437_35_1 | 002437 | 35
-3V36 | T5 | 261269 | 1 | Q | 3RF23 | Last-Überwachung | SIEMENS | 3RF2950-0GA16 |  | +E122 | 3 | =EX21.D01/3.36 |  | 400V~ | für 50A |  | .D01 |  |  |  |  | =EX21 |  | 17 | 002437_35_2 | 002437 | 35
-3V36 | T5 | 266483 | 1 | X | 3RF29 | Klemmenabdeckung | SIEMENS | 3RF2900-3PA88 |  | +E122 | 3 | =EX21.D01/3.36 |  |  |  |  | .D01 |  |  |  |  | =EX21 |  | 17V | 002437_35_3 | 002437 | 35
-3V38 | T5 | 242136 | 1 | Q | 460V/30A | Halbleiter-Schütz | SIEMENS | 3RF2330-1AA04 |  | +E122 | 3 | =EX21.D01/3.38 |  | 460V~ | 30A | 8kW | .D01 |  |  |  |  | =EX21 |  | 17 | 002437_34_1 | 002437 | 34
-3V38 | T5 | 261269 | 1 | Q | 3RF23 | Last-Überwachung | SIEMENS | 3RF2950-0GA16 |  | +E122 | 3 | =EX21.D01/3.38 |  | 400V~ | für 50A |  | .D01 |  |  |  |  | =EX21 |  | 17 | 002437_34_2 | 002437 | 34
-3V38 | T5 | 266483 | 1 | X | 3RF29 | Klemmenabdeckung | SIEMENS | 3RF2900-3PA88 |  | +E122 | 3 | =EX21.D01/3.38 |  |  |  |  | .D01 |  |  |  |  | =EX21 |  | 17V | 002437_34_3 | 002437 | 34
-4F25 | T5 | 292227 | 3 | F | 10x38mm / gRL | Zylinder-Sicherung | SIBA | 6003434.25 | Zone 5 | +E122 | 4 | =EX21.D01/4.25 |  | 500V | 25A |  | .D01 |  |  |  |  | =EX21 |  | 17 | 002439_68_1 | 002439 | 68
-4F25 | T5 | 351737 | 1 | Q | -> 63 A (27mm Breite) | Sicherungshalter | RITTAL | SV9340.950 | Zone 5 | +E122 | 4 | =EX21.D01/4.25 |  |  |  |  | .D01 |  |  |  |  | =EX21 |  | 17V | 002439_68_2 | 002439 | 68
-4F29 | T5 | 292227 | 3 | F | 10x38mm / gRL | Zylinder-Sicherung | SIBA | 6003434.25 | Zone 6 | +E122 | 4 | =EX21.D01/4.29 |  | 500V | 25A |  | .D01 |  |  |  |  | =EX21 |  | 17 | 002439_69_1 | 002439 | 69
-4F29 | T5 | 351737 | 1 | Q | -> 63 A (27mm Breite) | Sicherungshalter | RITTAL | SV9340.950 | Zone 6 | +E122 | 4 | =EX21.D01/4.29 |  |  |  |  | .D01 |  |  |  |  | =EX21 |  | 17V | 002439_69_2 | 002439 | 69
-4V32 | T5 | 242136 | 1 | Q | 460V/30A | Halbleiter-Schütz | SIEMENS | 3RF2330-1AA04 |  | +E122 | 4 | =EX21.D01/4.32 |  | 460V~ | 30A | 8kW | .D01 |  |  |  |  | =EX21 |  | 17 | 002439_63_1 | 002439 | 63
-4V32 | T5 | 261269 | 1 | Q | 3RF23 | Last-Überwachung | SIEMENS | 3RF2950-0GA16 |  | +E122 | 4 | =EX21.D01/4.32 |  | 400V~ | für 50A |  | .D01 |  |  |  |  | =EX21 |  | 17 | 002439_63_2 | 002439 | 63
-4V32 | T5 | 266483 | 1 | X | 3RF29 | Klemmenabdeckung | SIEMENS | 3RF2900-3PA88 |  | +E122 | 4 | =EX21.D01/4.32 |  |  |  |  | .D01 |  |  |  |  | =EX21 |  | 17V | 002439_63_3 | 002439 | 63
-4V33 | T5 | 242136 | 1 | Q | 460V/30A | Halbleiter-Schütz | SIEMENS | 3RF2330-1AA04 |  | +E122 | 4 | =EX21.D01/4.33 |  | 460V~ | 30A | 8kW | .D01 |  |  |  |  | =EX21 |  | 17 | 002439_62_1 | 002439 | 62
-4V33 | T5 | 261269 | 1 | Q | 3RF23 | Last-Überwachung | SIEMENS | 3RF2950-0GA16 |  | +E122 | 4 | =EX21.D01/4.33 |  | 400V~ | für 50A |  | .D01 |  |  |  |  | =EX21 |  | 17 | 002439_62_2 | 002439 | 62
-4V33 | T5 | 266483 | 1 | X | 3RF29 | Klemmenabdeckung | SIEMENS | 3RF2900-3PA88 |  | +E122 | 4 | =EX21.D01/4.33 |  |  |  |  | .D01 |  |  |  |  | =EX21 |  | 17V | 002439_62_3 | 002439 | 62
-4V36 | T5 | 242136 | 1 | Q | 460V/30A | Halbleiter-Schütz | SIEMENS | 3RF2330-1AA04 |  | +E122 | 4 | =EX21.D01/4.36 |  | 460V~ | 30A | 8kW | .D01 |  |  |  |  | =EX21 |  | 17 | 002439_33_1 | 002439 | 33
-4V36 | T5 | 261269 | 1 | Q | 3RF23 | Last-Überwachung | SIEMENS | 3RF2950-0GA16 |  | +E122 | 4 | =EX21.D01/4.36 |  | 400V~ | für 50A |  | .D01 |  |  |  |  | =EX21 |  | 17 | 002439_33_2 | 002439 | 33
-4V36 | T5 | 266483 | 1 | X | 3RF29 | Klemmenabdeckung | SIEMENS | 3RF2900-3PA88 |  | +E122 | 4 | =EX21.D01/4.36 |  |  |  |  | .D01 |  |  |  |  | =EX21 |  | 17V | 002439_33_3 | 002439 | 33
-4V38 | T5 | 242136 | 1 | Q | 460V/30A | Halbleiter-Schütz | SIEMENS | 3RF2330-1AA04 |  | +E122 | 4 | =EX21.D01/4.38 |  | 460V~ | 30A | 8kW | .D01 |  |  |  |  | =EX21 |  | 17 | 002439_32_1 | 002439 | 32
-4V38 | T5 | 261269 | 1 | Q | 3RF23 | Last-Überwachung | SIEMENS | 3RF2950-0GA16 |  | +E122 | 4 | =EX21.D01/4.38 |  | 400V~ | für 50A |  | .D01 |  |  |  |  | =EX21 |  | 17 | 002439_32_2 | 002439 | 32
-4V38 | T5 | 266483 | 1 | X | 3RF29 | Klemmenabdeckung | SIEMENS | 3RF2900-3PA88 |  | +E122 | 4 | =EX21.D01/4.38 |  |  |  |  | .D01 |  |  |  |  | =EX21 |  | 17V | 002439_32_3 | 002439 | 32
-5F25 | T5 | 292227 | 3 | F | 10x38mm / gRL | Zylinder-Sicherung | SIBA | 6003434.25 | Zone 7 | +E122 | 5 | =EX21.D01/5.25 |  | 500V | 25A |  | .D01 |  |  |  |  | =EX21 |  | 17 | 002440_68_1 | 002440 | 68
-5F25 | T5 | 351737 | 1 | Q | -> 63 A (27mm Breite) | Sicherungshalter | RITTAL | SV9340.950 | Zone 7 | +E122 | 5 | =EX21.D01/5.25 |  |  |  |  | .D01 |  |  |  |  | =EX21 |  | 17V | 002440_68_2 | 002440 | 68
-5F28 | T5 | 292227 | 3 | F | 10x38mm / gRL | Zylinder-Sicherung | SIBA | 6003434.25 | Zone 8 | +E122 | 5 | =EX21.D01/5.28 |  | 500V | 25A |  | .D01 |  |  |  |  | =EX21 |  | 17 | 002440_69_1 | 002440 | 69
-5F28 | T5 | 351737 | 1 | Q | -> 63 A (27mm Breite) | Sicherungshalter | RITTAL | SV9340.950 | Zone 8 | +E122 | 5 | =EX21.D01/5.28 |  |  |  |  | .D01 |  |  |  |  | =EX21 |  | 17V | 002440_69_2 | 002440 | 69
-5V32 | T5 | 242136 | 1 | Q | 460V/30A | Halbleiter-Schütz | SIEMENS | 3RF2330-1AA04 |  | +E122 | 5 | =EX21.D01/5.32 |  | 460V~ | 30A | 8kW | .D01 |  |  |  |  | =EX21 |  | 17 | 002440_63_1 | 002440 | 63
-5V32 | T5 | 261269 | 1 | Q | 3RF23 | Last-Überwachung | SIEMENS | 3RF2950-0GA16 |  | +E122 | 5 | =EX21.D01/5.32 |  | 400V~ | für 50A |  | .D01 |  |  |  |  | =EX21 |  | 17 | 002440_63_2 | 002440 | 63
-5V32 | T5 | 266483 | 1 | X | 3RF29 | Klemmenabdeckung | SIEMENS | 3RF2900-3PA88 |  | +E122 | 5 | =EX21.D01/5.32 |  |  |  |  | .D01 |  |  |  |  | =EX21 |  | 17V | 002440_63_3 | 002440 | 63
-5V33 | T5 | 242136 | 1 | Q | 460V/30A | Halbleiter-Schütz | SIEMENS | 3RF2330-1AA04 |  | +E122 | 5 | =EX21.D01/5.33 |  | 460V~ | 30A | 8kW | .D01 |  |  |  |  | =EX21 |  | 17 | 002440_62_1 | 002440 | 62
-5V33 | T5 | 261269 | 1 | Q | 3RF23 | Last-Überwachung | SIEMENS | 3RF2950-0GA16 |  | +E122 | 5 | =EX21.D01/5.33 |  | 400V~ | für 50A |  | .D01 |  |  |  |  | =EX21 |  | 17 | 002440_62_2 | 002440 | 62
-5V33 | T5 | 266483 | 1 | X | 3RF29 | Klemmenabdeckung | SIEMENS | 3RF2900-3PA88 |  | +E122 | 5 | =EX21.D01/5.33 |  |  |  |  | .D01 |  |  |  |  | =EX21 |  | 17V | 002440_62_3 | 002440 | 62
-5V36 | T5 | 242136 | 1 | Q | 460V/30A | Halbleiter-Schütz | SIEMENS | 3RF2330-1AA04 |  | +E122 | 5 | =EX21.D01/5.36 |  | 460V~ | 30A | 8kW | .D01 |  |  |  |  | =EX21 |  | 17 | 002440_113_1 | 002440 | 113
-5V36 | T5 | 261269 | 1 | Q | 3RF23 | Last-Überwachung | SIEMENS | 3RF2950-0GA16 |  | +E122 | 5 | =EX21.D01/5.36 |  | 400V~ | für 50A |  | .D01 |  |  |  |  | =EX21 |  | 17 | 002440_113_2 | 002440 | 113
-5V36 | T5 | 266483 | 1 | X | 3RF29 | Klemmenabdeckung | SIEMENS | 3RF2900-3PA88 |  | +E122 | 5 | =EX21.D01/5.36 |  |  |  |  | .D01 |  |  |  |  | =EX21 |  | 17V | 002440_113_3 | 002440 | 113
-5V38 | T5 | 242136 | 1 | Q | 460V/30A | Halbleiter-Schütz | SIEMENS | 3RF2330-1AA04 |  | +E122 | 5 | =EX21.D01/5.38 |  | 460V~ | 30A | 8kW | .D01 |  |  |  |  | =EX21 |  | 17 | 002440_112_1 | 002440 | 112
-5V38 | T5 | 261269 | 1 | Q | 3RF23 | Last-Überwachung | SIEMENS | 3RF2950-0GA16 |  | +E122 | 5 | =EX21.D01/5.38 |  | 400V~ | für 50A |  | .D01 |  |  |  |  | =EX21 |  | 17 | 002440_112_2 | 002440 | 112
-5V38 | T5 | 266483 | 1 | X | 3RF29 | Klemmenabdeckung | SIEMENS | 3RF2900-3PA88 |  | +E122 | 5 | =EX21.D01/5.38 |  |  |  |  | .D01 |  |  |  |  | =EX21 |  | 17V | 002440_112_3 | 002440 | 112
-6F18 | T5 | 292227 | 3 | F | 10x38mm / gRL | Zylinder-Sicherung | SIBA | 6003434.25 | Zone 7 | +E122 | 6 | =EX21.D01/6.18 |  | 500V | 25A |  | .D01 |  |  |  |  | =EX21 |  | 17 | 002442_141_1 | 002442 | 141
-6F18 | T5 | 351737 | 1 | Q | -> 63 A (27mm Breite) | Sicherungshalter | RITTAL | SV9340.950 | Zone 7 | +E122 | 6 | =EX21.D01/6.18 |  |  |  |  | .D01 |  |  |  |  | =EX21 |  | 17V | 002442_141_2 | 002442 | 141
-6F23 | T5 | 292228 | 3 | F | 10x38mm / gRL | Zylinder-Sicherung | SIBA | 6003434.16 | Zone 9 | +E122 | 6 | =EX21.D01/6.23 |  | 500V | 16A |  | .D01 |  |  |  |  | =EX21 |  | 17 | 002442_63_1 | 002442 | 63
-6F23 | T5 | 351737 | 1 | Q | -> 63 A (27mm Breite) | Sicherungshalter | RITTAL | SV9340.950 | Zone 9 | +E122 | 6 | =EX21.D01/6.23 |  |  |  |  | .D01 |  |  |  |  | =EX21 |  | 17V | 002442_63_2 | 002442 | 63
-6V32 | T5 | 239102 | 1 | Q | 460V/20A | Halbleiter-Schütz | SIEMENS | 3RF2320-1AA04 |  | +E122 | 6 | =EX21.D01/6.32 |  | 24 VDC | 20A | 460V | .D01 |  |  |  |  | =EX21 |  | 17V | 002442_58_1 | 002442 | 58
-6V32 | T5 | 335085 | 1 | Q | 3RF23 | Last-Überwachung | SIEMENS | 3RF2920-0GA13 |  | +E122 | 6 | =EX21.D01/6.32 |  | 110V-230V | 20A |  | .D01 |  |  | Ansteuerung 24V AC/DC |  | =EX21 |  | 17V | 002442_58_2 | 002442 | 58
-6V32 | T5 | 266483 | 1 | X | 3RF29 | Klemmenabdeckung | SIEMENS | 3RF2900-3PA88 |  | +E122 | 6 | =EX21.D01/6.32 |  |  |  |  | .D01 |  |  |  |  | =EX21 |  | 17V | 002442_58_3 | 002442 | 58
-6V36 | T5 | 242136 | 1 | Q | 460V/30A | Halbleiter-Schütz | SIEMENS | 3RF2330-1AA04 |  | +E122 | 6 | =EX21.D01/6.36 |  | 460V~ | 30A | 8kW | .D01 |  |  |  |  | =EX21 |  | 17 | 002442_139_1 | 002442 | 139
-6V36 | T5 | 261269 | 1 | Q | 3RF23 | Last-Überwachung | SIEMENS | 3RF2950-0GA16 |  | +E122 | 6 | =EX21.D01/6.36 |  | 400V~ | für 50A |  | .D01 |  |  |  |  | =EX21 |  | 17 | 002442_139_2 | 002442 | 139
-6V36 | T5 | 266483 | 1 | X | 3RF29 | Klemmenabdeckung | SIEMENS | 3RF2900-3PA88 |  | +E122 | 6 | =EX21.D01/6.36 |  |  |  |  | .D01 |  |  |  |  | =EX21 |  | 17V | 002442_139_3 | 002442 | 139
-6V37 | T5 | 242136 | 1 | Q | 460V/30A | Halbleiter-Schütz | SIEMENS | 3RF2330-1AA04 |  | +E122 | 6 | =EX21.D01/6.37 |  | 460V~ | 30A | 8kW | .D01 |  |  |  |  | =EX21 |  | 17 | 002442_138_1 | 002442 | 138
-6V37 | T5 | 261269 | 1 | Q | 3RF23 | Last-Überwachung | SIEMENS | 3RF2950-0GA16 |  | +E122 | 6 | =EX21.D01/6.37 |  | 400V~ | für 50A |  | .D01 |  |  |  |  | =EX21 |  | 17 | 002442_138_2 | 002442 | 138
-6V37 | T5 | 266483 | 1 | X | 3RF29 | Klemmenabdeckung | SIEMENS | 3RF2900-3PA88 |  | +E122 | 6 | =EX21.D01/6.37 |  |  |  |  | .D01 |  |  |  |  | =EX21 |  | 17V | 002442_138_3 | 002442 | 138
-7F23 | T5 | 292228 | 3 | F | 10x38mm / gRL | Zylinder-Sicherung | SIBA | 6003434.16 | Zone 9 | +E122 | 7 | =EX21.D01/7.23 |  | 500V | 16A |  | .D01 |  |  |  |  | =EX21 |  | 17 | 002438_29_1 | 002438 | 29
-7F23 | T5 | 351737 | 1 | Q | -> 63 A (27mm Breite) | Sicherungshalter | RITTAL | SV9340.950 | Zone 9 | +E122 | 7 | =EX21.D01/7.23 |  |  |  |  | .D01 |  |  |  |  | =EX21 |  | 17V | 002438_29_2 | 002438 | 29
-7V32 | T5 | 239102 | 1 | Q | 460V/20A | Halbleiter-Schütz | SIEMENS | 3RF2320-1AA04 |  | +E122 | 7 | =EX21.D01/7.32 |  | 24 VDC | 20A | 460V | .D01 |  |  |  |  | =EX21 |  | 17V | 002438_27_1 | 002438 | 27
-7V32 | T5 | 335085 | 1 | Q | 3RF23 | Last-Überwachung | SIEMENS | 3RF2920-0GA13 |  | +E122 | 7 | =EX21.D01/7.32 |  | 110V-230V | 20A |  | .D01 |  |  | Ansteuerung 24V AC/DC |  | =EX21 |  | 17V | 002438_27_2 | 002438 | 27
-7V32 | T5 | 266483 | 1 | X | 3RF29 | Klemmenabdeckung | SIEMENS | 3RF2900-3PA88 |  | +E122 | 7 | =EX21.D01/7.32 |  |  |  |  | .D01 |  |  |  |  | =EX21 |  | 17V | 002438_27_3 | 002438 | 27
-8F22 | T5 | 386271 | 3 | F | gL/gG - E18 | Sicherung | SIEMENS | 5SE2320 |  | +E122 | 8 | =EX21.D01/8.22 |  |  | 20 A |  | .D01 |  |  |  |  | =EX21 |  | 17VL | 002429_108_1 | 002429 | 108
-8F22 | T5 | 351737 | 1 | Q | -> 63 A (27mm Breite) | Sicherungshalter | RITTAL | SV9340.950 |  | +E122 | 8 | =EX21.D01/8.22 |  |  |  |  | .D01 |  |  |  |  | =EX21 |  | 17V | 002429_108_2 | 002429 | 108
-8Q32 | T5 | 433241 | 1 | Q | (S00) | Leistungsschalter | SIEMENS | 3RV2011-1CA10 |  | +E122 | 8 | =EX21.D01/8.32 |  |  | 1,8-2,5A |  | .D01 |  |  | Schraubanschluss |  | =EX21 |  | 17V | 002429_6_1 | 002429 | 6
-8Q32 | T5 | 433250 | 1 | Q | 1S+1Ö (S00,S0,S2) | Hilfsschalterblock | SIEMENS | 3RV2901-1E |  | +E122 | 8 | =EX21.D01/8.32 |  |  |  |  | .D01 |  |  | Schraubanschluss |  | =EX21 |  | 17V | 002429_6_1_1 |  | 6
-8Q33 | T5 | 433241 | 1 | Q | (S00) | Leistungsschalter | SIEMENS | 3RV2011-1CA10 |  | +E122 | 8 | =EX21.D01/8.33 |  |  | 1,8-2,5A |  | .D01 |  |  | Schraubanschluss |  | =EX21 |  | 17V | 002429_12_1 | 002429 | 12
-8Q33 | T5 | 433250 | 1 | Q | 1S+1Ö (S00,S0,S2) | Hilfsschalterblock | SIEMENS | 3RV2901-1E |  | +E122 | 8 | =EX21.D01/8.33 |  |  |  |  | .D01 |  |  | Schraubanschluss |  | =EX21 |  | 17V | 002429_12_1_1 |  | 12
-8Q35 | T5 | 433241 | 1 | Q | (S00) | Leistungsschalter | SIEMENS | 3RV2011-1CA10 |  | +E122 | 8 | =EX21.D01/8.35 |  |  | 1,8-2,5A |  | .D01 |  |  | Schraubanschluss |  | =EX21 |  | 17V | 002429_18_1 | 002429 | 18
-8Q35 | T5 | 433250 | 1 | Q | 1S+1Ö (S00,S0,S2) | Hilfsschalterblock | SIEMENS | 3RV2901-1E |  | +E122 | 8 | =EX21.D01/8.35 |  |  |  |  | .D01 |  |  | Schraubanschluss |  | =EX21 |  | 17V | 002429_18_1_1 |  | 18
-8Q36 | T5 | 433241 | 1 | Q | (S00) | Leistungsschalter | SIEMENS | 3RV2011-1CA10 |  | +E122 | 8 | =EX21.D01/8.36 |  |  | 1,8-2,5A |  | .D01 |  |  | Schraubanschluss |  | =EX21 |  | 17V | 002429_24_1 | 002429 | 24
-8Q36 | T5 | 433250 | 1 | Q | 1S+1Ö (S00,S0,S2) | Hilfsschalterblock | SIEMENS | 3RV2901-1E |  | +E122 | 8 | =EX21.D01/8.36 |  |  |  |  | .D01 |  |  | Schraubanschluss |  | =EX21 |  | 17V | 002429_24_1_1 |  | 24
-8Q38 | T5 | 433241 | 1 | Q | (S00) | Leistungsschalter | SIEMENS | 3RV2011-1CA10 |  | +E122 | 8 | =EX21.D01/8.38 |  |  | 1,8-2,5A |  | .D01 |  |  | Schraubanschluss |  | =EX21 |  | 17V | 002429_30_1 | 002429 | 30
-8Q38 | T5 | 433250 | 1 | Q | 1S+1Ö (S00,S0,S2) | Hilfsschalterblock | SIEMENS | 3RV2901-1E |  | +E122 | 8 | =EX21.D01/8.38 |  |  |  |  | .D01 |  |  | Schraubanschluss |  | =EX21 |  | 17V | 002429_30_1_1 |  | 30
-8Q39 | T5 | 433241 | 1 | Q | (S00) | Leistungsschalter | SIEMENS | 3RV2011-1CA10 |  | +E122 | 8 | =EX21.D01/8.39 |  |  | 1,8-2,5A |  | .D01 |  |  | Schraubanschluss |  | =EX21 |  | 17V | 002429_92_1 | 002429 | 92
-8Q39 | T5 | 433250 | 1 | Q | 1S+1Ö (S00,S0,S2) | Hilfsschalterblock | SIEMENS | 3RV2901-1E |  | +E122 | 8 | =EX21.D01/8.39 |  |  |  |  | .D01 |  |  | Schraubanschluss |  | =EX21 |  | 17V | 002429_92_1_1 |  | 92
-8X23 | T5 | 433252 | 1 | X | 3PH (S00, S0) | Einspeiseklemme | SIEMENS | 3RV2925-5AB |  | +E122 | 8 | =EX21.D01/8.23 |  |  |  |  | .D01 |  |  | Anschluss von oben |  | =EX21 |  | 17V | 002429_81_1 | 002429 | 81
-8X23 | T5 | 76332 | 1 | Q | für 4 Schalter; 3~ | Sammelschiene | SIEMENS | 3RV1915-1CB |  | +E122 | 8 | =EX21.D01/8.23 |  | 690V | 63A |  | .D01 |  |  |  |  | =EX21 |  | 17V | 002429_81_2 | 002429 | 81
-8X23 | T5 | 76331 | 1 | Q | für 3 Schalter; 3~, (S0/S00) | Sammelschiene | SIEMENS | 3RV1915-1BB |  | +E122 | 8 | =EX21.D01/8.23 |  | 690V |  |  | .D01 |  |  |  |  | =EX21 |  | 17V | 002429_81_3 | 002429 | 81
-7X74 | T5 | 214147 | 1 | X |  | Anbau-Gehäuse | HARTING | 09200030301 | Klemmenkasten Kopf | +V123 | 7 | =EX21.D01/7.74 |  |  |  |  | .D01 |  |  | 3-4pol. |  | =EX21 |  | 17V | 002438_74_1 | 002438 | 74
-7X74 | T5 | 603700 | 1 | X | 2pol. +PE female | Buchse-Einsatz | HARTING | 09120022754 | Klemmenkasten Kopf | +V123 | 7 | =EX21.D01/7.74 |  | 830V | 40A |  | .D01 |  |  |  |  | =EX21 |  | 17 | 002438_74_2 | 002438 | 74
-7X74 | T5 | 412439 | 4 | X |  | code-Elemente | HARTING | 09120009922 | Klemmenkasten Kopf | +V123 | 7 | =EX21.D01/7.74 |  |  |  |  | .D01 |  |  |  |  | =EX21 |  | 08 | 002438_74_3 | 002438 | 74
-1K62 | T5 | 433323 | 1 | Q | (S0), 3H,1S+1OE | Hauptschütz | SIEMENS | 3RT2027-1BB40 | Heizung Zone 3 | +E122 | 1 | =EX21.L01/1.62 |  | 24VDC |  | 15KW | .L01 |  |  |  |  | =EX21 |  | 17 | 002534_4_1 | 002534 | 4
-1K62 | T5 | 433326 | 1 | K | (S0) | Varistor | SIEMENS | 3RT2926-1BB00 | Heizung Zone 3 | +E122 | 1 | =EX21.L01/1.62 |  | 24 VDC |  |  | .L01 |  |  |  |  | =EX21 |  | 17V | 002534_4_2 | 002534 | 4
-1K63 | T5 | 433323 | 1 | Q | (S0), 3H,1S+1OE | Hauptschütz | SIEMENS | 3RT2027-1BB40 | Heizung Zone 4 | +E122 | 1 | =EX21.L01/1.63 |  | 24VDC |  | 15KW | .L01 |  |  |  |  | =EX21 |  | 17 | 002534_5_1 | 002534 | 5
-1K63 | T5 | 433326 | 1 | K | (S0) | Varistor | SIEMENS | 3RT2926-1BB00 | Heizung Zone 4 | +E122 | 1 | =EX21.L01/1.63 |  | 24 VDC |  |  | .L01 |  |  |  |  | =EX21 |  | 17V | 002534_5_2 | 002534 | 5
-1K64 | T5 | 433323 | 1 | Q | (S0), 3H,1S+1OE | Hauptschütz | SIEMENS | 3RT2027-1BB40 | Heizung Zone 5 | +E122 | 1 | =EX21.L01/1.64 |  | 24VDC |  | 15KW | .L01 |  |  |  |  | =EX21 |  | 17 | 002534_6_1 | 002534 | 6
-1K64 | T5 | 433326 | 1 | K | (S0) | Varistor | SIEMENS | 3RT2926-1BB00 | Heizung Zone 5 | +E122 | 1 | =EX21.L01/1.64 |  | 24 VDC |  |  | .L01 |  |  |  |  | =EX21 |  | 17V | 002534_6_2 | 002534 | 6
-1K65 | T5 | 433323 | 1 | Q | (S0), 3H,1S+1OE | Hauptschütz | SIEMENS | 3RT2027-1BB40 | Heizung Zone 6 | +E122 | 1 | =EX21.L01/1.65 |  | 24VDC |  | 15KW | .L01 |  |  |  |  | =EX21 |  | 17 | 002534_7_1 | 002534 | 7
-1K65 | T5 | 433326 | 1 | K | (S0) | Varistor | SIEMENS | 3RT2926-1BB00 | Heizung Zone 6 | +E122 | 1 | =EX21.L01/1.65 |  | 24 VDC |  |  | .L01 |  |  |  |  | =EX21 |  | 17V | 002534_7_2 | 002534 | 7
-1K66 | T5 | 433323 | 1 | Q | (S0), 3H,1S+1OE | Hauptschütz | SIEMENS | 3RT2027-1BB40 | Heizung Zone 7 | +E122 | 1 | =EX21.L01/1.66 |  | 24VDC |  | 15KW | .L01 |  |  |  |  | =EX21 |  | 17 | 002534_8_1 | 002534 | 8
-1K66 | T5 | 433326 | 1 | K | (S0) | Varistor | SIEMENS | 3RT2926-1BB00 | Heizung Zone 7 | +E122 | 1 | =EX21.L01/1.66 |  | 24 VDC |  |  | .L01 |  |  |  |  | =EX21 |  | 17V | 002534_8_2 | 002534 | 8
-1K67 | T5 | 433323 | 1 | Q | (S0), 3H,1S+1OE | Hauptschütz | SIEMENS | 3RT2027-1BB40 | Heizung Zone 8 | +E122 | 1 | =EX21.L01/1.67 |  | 24VDC |  | 15KW | .L01 |  |  |  |  | =EX21 |  | 17 | 002534_11_1 | 002534 | 11
-1K67 | T5 | 433326 | 1 | K | (S0) | Varistor | SIEMENS | 3RT2926-1BB00 | Heizung Zone 8 | +E122 | 1 | =EX21.L01/1.67 |  | 24 VDC |  |  | .L01 |  |  |  |  | =EX21 |  | 17V | 002534_11_2 | 002534 | 11
-1K68 | T5 | 433323 | 1 | Q | (S0), 3H,1S+1OE | Hauptschütz | SIEMENS | 3RT2027-1BB40 | Heizung Zone 9 | +E122 | 1 | =EX21.L01/1.68 |  | 24VDC |  | 15KW | .L01 |  |  |  |  | =EX21 |  | 17 | 002534_9_1 | 002534 | 9
-1K68 | T5 | 433326 | 1 | K | (S0) | Varistor | SIEMENS | 3RT2926-1BB00 | Heizung Zone 9 | +E122 | 1 | =EX21.L01/1.68 |  | 24 VDC |  |  | .L01 |  |  |  |  | =EX21 |  | 17V | 002534_9_2 | 002534 | 9
-1K69 | T5 | 433323 | 1 | Q | (S0), 3H,1S+1OE | Hauptschütz | SIEMENS | 3RT2027-1BB40 | Heizung Zone 10 | +E122 | 1 | =EX21.L01/1.69 |  | 24VDC |  | 15KW | .L01 |  |  |  |  | =EX21 |  | 17 | 002534_15_1 | 002534 | 15
-1K69 | T5 | 433326 | 1 | K | (S0) | Varistor | SIEMENS | 3RT2926-1BB00 | Heizung Zone 10 | +E122 | 1 | =EX21.L01/1.69 |  | 24 VDC |  |  | .L01 |  |  |  |  | =EX21 |  | 17V | 002534_15_2 | 002534 | 15
-1K610 | T5 | 433323 | 1 | Q | (S0), 3H,1S+1OE | Hauptschütz | SIEMENS | 3RT2027-1BB40 | Heizung Zone 10 | +E122 | 1 | =EX21.L01/1.610 |  | 24VDC |  | 15KW | .L01 |  |  |  |  | =EX21 |  | 17 | 002534_17_1 | 002534 | 17
-1K610 | T5 | 433326 | 1 | K | (S0) | Varistor | SIEMENS | 3RT2926-1BB00 | Heizung Zone 10 | +E122 | 1 | =EX21.L01/1.610 |  | 24 VDC |  |  | .L01 |  |  |  |  | =EX21 |  | 17V | 002534_17_2 | 002534 | 17
-1D31 | T5 | 586117 | 1 | K | IM 155-6PN | Schnittstellen-Modul | SIEMENS | 6ES7155-6AU01-0BN0 |  | +E122 | 1 | =EX21.M01/1.31 |  |  |  |  | .M01 |  |  |  |  | =EX21 |  | 17 | 002532_1_1 | 002532 | 1
-1D31 | T5 | 261363 | 2 | X | Simatic NET | RJ45-Stecker | SIEMENS | 6GK1901-1BB10-2AA0 |  | +E122 | 1 | =EX21.M01/1.31 |  |  |  |  | .M01 |  |  |  |  | =EX21 |  | 17V | 002532_1_2 | 002532 | 1
-1W32 | T5 | 255285 | 1 | W | l=2m | patch-Kabel | SIEMENS | 6XV1850-2GH20 |  | +E122 | 1 | =EX21.M01/1.32 |  |  |  |  | .M01 |  |  |  |  | =EX21 |  | 17 | 002532_13_1 | 002532 | 13
-2D21 | T5 | 510679 | 1 | K | ET200SP 4 DQ SAFE | Elektronik-Modul | SIEMENS | 6ES7136-6DB00-0CA0 |  | +E122 | 2 | =EX21.M01/2.21 |  | 24VDC |  |  | .M01 |  |  |  |  | =EX21 |  | 17 | 002531_6_1 | 002531 | 6
-2D21 | T5 | 548804 | 1 | K | Base Unit Typ A0 Einspeisemodul | Klemmenblock-Modul | SIEMENS | 6ES7193-6BP00-0DA0 |  | +E122 | 2 | =EX21.M01/2.21 |  |  |  |  | .M01 |  |  |  |  | =EX21 |  | 17 | 002531_6_2 | 002531 | 6
-3D21 | T5 | 569863 | 1 | K | ET200SP 8DO 0,5A | Elektronik-Modul | SIEMENS | 6ES7132-6BF01-0BA0 |  | +E122 | 3 | =EX21.M01/3.21 |  |  |  |  | .M01 |  |  |  |  | =EX21 |  | 17 | 002530_12_1 | 002530 | 12
-3D21 | T5 | 548804 | 1 | K | Base Unit Typ A0 Einspeisemodul | Klemmenblock-Modul | SIEMENS | 6ES7193-6BP00-0DA0 |  | +E122 | 3 | =EX21.M01/3.21 |  |  |  |  | .M01 |  |  |  |  | =EX21 |  | 17 | 002530_12_2 | 002530 | 12
-3K52 | T5 | 545927 | 1 | K | 1W | Relais | SIEMENS | 3RQ3018-1AB00 | Heizung Ein 1 | +E122 | 3 | =EX21.M01/3.52 |  | AC/DC 24V |  |  | .M01 |  |  |  |  | =EX21 |  | 17 | 002530_13_1 | 002530 | 13
-3K53 | T5 | 545927 | 1 | K | 1W | Relais | SIEMENS | 3RQ3018-1AB00 | Heizung Ein 2 | +E122 | 3 | =EX21.M01/3.53 |  | AC/DC 24V |  |  | .M01 |  |  |  |  | =EX21 |  | 17 | 002530_1_1 | 002530 | 1
-3K55 | T5 | 433286 | 1 | Q | 3H,1S(S00) | WS-Schütz | SIEMENS | 3RT2016-1BB41 | Kühlung Zone 3 | +E122 | 3 | =EX21.M01/3.55 |  | 24VDC | 22A/9A | 4kW | .M01 |  |  |  |  | =EX21 |  | 17 | 002530_15_1 | 002530 | 15
-3K55 | T5 | 433325 | 1 | K | (S00) | Varistor | SIEMENS | 3RT2916-1BB00 | Kühlung Zone 3 | +E122 | 3 | =EX21.M01/3.55 |  | 24 VDC |  |  | .M01 |  |  |  |  | =EX21 |  | 17V | 002530_15_2 | 002530 | 15
-3K57 | T5 | 433286 | 1 | Q | 3H,1S(S00) | WS-Schütz | SIEMENS | 3RT2016-1BB41 | Kühlung Zone 4 | +E122 | 3 | =EX21.M01/3.57 |  | 24VDC | 22A/9A | 4kW | .M01 |  |  |  |  | =EX21 |  | 17 | 002530_14_1 | 002530 | 14
-3K57 | T5 | 433325 | 1 | K | (S00) | Varistor | SIEMENS | 3RT2916-1BB00 | Kühlung Zone 4 | +E122 | 3 | =EX21.M01/3.57 |  | 24 VDC |  |  | .M01 |  |  |  |  | =EX21 |  | 17V | 002530_14_2 | 002530 | 14
-3K59 | T5 | 433286 | 1 | Q | 3H,1S(S00) | WS-Schütz | SIEMENS | 3RT2016-1BB41 | Kühlung Zone 5 | +E122 | 3 | =EX21.M01/3.59 |  | 24VDC | 22A/9A | 4kW | .M01 |  |  |  |  | =EX21 |  | 17 | 002530_8_1 | 002530 | 8
-3K59 | T5 | 433325 | 1 | K | (S00) | Varistor | SIEMENS | 3RT2916-1BB00 | Kühlung Zone 5 | +E122 | 3 | =EX21.M01/3.59 |  | 24 VDC |  |  | .M01 |  |  |  |  | =EX21 |  | 17V | 002530_8_2 | 002530 | 8
-4D21 | T5 | 569863 | 1 | K | ET200SP 8DO 0,5A | Elektronik-Modul | SIEMENS | 6ES7132-6BF01-0BA0 |  | +E122 | 4 | =EX21.M01/4.21 |  |  |  |  | .M01 |  |  |  |  | =EX21 |  | 17 | 002529_10_1 | 002529 | 10
-4D21 | T5 | 548803 | 1 | K | Base Unit Typ A0 | Klemmenblock-Modul | SIEMENS | 6ES7193-6BP00-0BA0 |  | +E122 | 4 | =EX21.M01/4.21 |  |  |  |  | .M01 |  |  |  |  | =EX21 |  | 17 | 002529_10_2 | 002529 | 10
-4K53 | T5 | 433286 | 1 | Q | 3H,1S(S00) | WS-Schütz | SIEMENS | 3RT2016-1BB41 | Kühlung Zone 6 | +E122 | 4 | =EX21.M01/4.53 |  | 24VDC | 22A/9A | 4kW | .M01 |  |  |  |  | =EX21 |  | 17 | 002529_15_1 | 002529 | 15
-4K53 | T5 | 433325 | 1 | K | (S00) | Varistor | SIEMENS | 3RT2916-1BB00 | Kühlung Zone 6 | +E122 | 4 | =EX21.M01/4.53 |  | 24 VDC |  |  | .M01 |  |  |  |  | =EX21 |  | 17V | 002529_15_2 | 002529 | 15
-4K55 | T5 | 433286 | 1 | Q | 3H,1S(S00) | WS-Schütz | SIEMENS | 3RT2016-1BB41 | Kühlung Zone 7 | +E122 | 4 | =EX21.M01/4.55 |  | 24VDC | 22A/9A | 4kW | .M01 |  |  |  |  | =EX21 |  | 17 | 002529_13_1 | 002529 | 13
-4K55 | T5 | 433325 | 1 | K | (S00) | Varistor | SIEMENS | 3RT2916-1BB00 | Kühlung Zone 7 | +E122 | 4 | =EX21.M01/4.55 |  | 24 VDC |  |  | .M01 |  |  |  |  | =EX21 |  | 17V | 002529_13_2 | 002529 | 13
-4K57 | T5 | 433286 | 1 | Q | 3H,1S(S00) | WS-Schütz | SIEMENS | 3RT2016-1BB41 | Kühlung Zone 8 | +E122 | 4 | =EX21.M01/4.57 |  | 24VDC | 22A/9A | 4kW | .M01 |  |  |  |  | =EX21 |  | 17 | 002529_12_1 | 002529 | 12
-4K57 | T5 | 433325 | 1 | K | (S00) | Varistor | SIEMENS | 3RT2916-1BB00 | Kühlung Zone 8 | +E122 | 4 | =EX21.M01/4.57 |  | 24 VDC |  |  | .M01 |  |  |  |  | =EX21 |  | 17V | 002529_12_2 | 002529 | 12
-5D21 | T5 | 569863 | 1 | K | ET200SP 8DO 0,5A | Elektronik-Modul | SIEMENS | 6ES7132-6BF01-0BA0 |  | +E122 | 5 | =EX21.M01/5.21 |  |  |  |  | .M01 |  |  |  |  | =EX21 |  | 17 | 002528_6_1 | 002528 | 6
-5D21 | T5 | 548803 | 1 | K | Base Unit Typ A0 | Klemmenblock-Modul | SIEMENS | 6ES7193-6BP00-0BA0 |  | +E122 | 5 | =EX21.M01/5.21 |  |  |  |  | .M01 |  |  |  |  | =EX21 |  | 17 | 002528_6_2 | 002528 | 6
-6D21 | T5 | 568102 | 1 | K | ET200SP 8DI 24VDC | Elektronik-Modul | SIEMENS | 6ES7131-6BF01-0BA0 |  | +E122 | 6 | =EX21.M01/6.21 |  |  |  |  | .M01 |  |  |  |  | =EX21 |  | 17 | 002527_6_1 | 002527 | 6
-6D21 | T5 | 548803 | 1 | K | Base Unit Typ A0 | Klemmenblock-Modul | SIEMENS | 6ES7193-6BP00-0BA0 |  | +E122 | 6 | =EX21.M01/6.21 |  |  |  |  | .M01 |  |  |  |  | =EX21 |  | 17 | 002527_6_2 | 002527 | 6
-7D21 | T5 | 568102 | 1 | K | ET200SP 8DI 24VDC | Elektronik-Modul | SIEMENS | 6ES7131-6BF01-0BA0 |  | +E122 | 7 | =EX21.M01/7.21 |  |  |  |  | .M01 |  |  |  |  | =EX21 |  | 17 | 002526_6_1 | 002526 | 6
-7D21 | T5 | 548803 | 1 | K | Base Unit Typ A0 | Klemmenblock-Modul | SIEMENS | 6ES7193-6BP00-0BA0 |  | +E122 | 7 | =EX21.M01/7.21 |  |  |  |  | .M01 |  |  |  |  | =EX21 |  | 17 | 002526_6_2 | 002526 | 6
-8D21 | T5 | 568102 | 1 | K | ET200SP 8DI 24VDC | Elektronik-Modul | SIEMENS | 6ES7131-6BF01-0BA0 |  | +E122 | 8 | =EX21.M01/8.21 |  |  |  |  | .M01 |  |  |  |  | =EX21 |  | 17 | 002525_3_1 | 002525 | 3
-8D21 | T5 | 548803 | 1 | K | Base Unit Typ A0 | Klemmenblock-Modul | SIEMENS | 6ES7193-6BP00-0BA0 |  | +E122 | 8 | =EX21.M01/8.21 |  |  |  |  | .M01 |  |  |  |  | =EX21 |  | 17 | 002525_3_2 | 002525 | 3
-9D21 | T5 | 568102 | 1 | K | ET200SP 8DI 24VDC | Elektronik-Modul | SIEMENS | 6ES7131-6BF01-0BA0 |  | +E122 | 9 | =EX21.M01/9.21 |  |  |  |  | .M01 |  |  |  |  | =EX21 |  | 17 | 002524_1_1 | 002524 | 1
-9D21 | T5 | 548803 | 1 | K | Base Unit Typ A0 | Klemmenblock-Modul | SIEMENS | 6ES7193-6BP00-0BA0 |  | +E122 | 9 | =EX21.M01/9.21 |  |  |  |  | .M01 |  |  |  |  | =EX21 |  | 17 | 002524_1_2 | 002524 | 1
-10D21 | T5 | 569863 | 1 | K | ET200SP 8DO 0,5A | Elektronik-Modul | SIEMENS | 6ES7132-6BF01-0BA0 |  | +E122 | 10 | =EX21.M01/10.21 |  |  |  |  | .M01 |  |  |  |  | =EX21 |  | 17 | 002523_3_1 | 002523 | 3
-10D21 | T5 | 548804 | 1 | K | Base Unit Typ A0 Einspeisemodul | Klemmenblock-Modul | SIEMENS | 6ES7193-6BP00-0DA0 |  | +E122 | 10 | =EX21.M01/10.21 |  |  |  |  | .M01 |  |  |  |  | =EX21 |  | 17 | 002523_3_2 | 002523 | 3
-11D21 | T5 | 569863 | 1 | K | ET200SP 8DO 0,5A | Elektronik-Modul | SIEMENS | 6ES7132-6BF01-0BA0 |  | +E122 | 11 | =EX21.M01/11.21 |  |  |  |  | .M01 |  |  |  |  | =EX21 |  | 17 | 002522_3_1 | 002522 | 3
-11D21 | T5 | 548803 | 1 | K | Base Unit Typ A0 | Klemmenblock-Modul | SIEMENS | 6ES7193-6BP00-0BA0 |  | +E122 | 11 | =EX21.M01/11.21 |  |  |  |  | .M01 |  |  |  |  | =EX21 |  | 17 | 002522_3_2 | 002522 | 3
-12D21 | T5 | 569863 | 1 | K | ET200SP 8DO 0,5A | Elektronik-Modul | SIEMENS | 6ES7132-6BF01-0BA0 |  | +E122 | 12 | =EX21.M01/12.21 |  |  |  |  | .M01 |  |  |  |  | =EX21 |  | 17 | 002521_3_1 | 002521 | 3
-12D21 | T5 | 548803 | 1 | K | Base Unit Typ A0 | Klemmenblock-Modul | SIEMENS | 6ES7193-6BP00-0BA0 |  | +E122 | 12 | =EX21.M01/12.21 |  |  |  |  | .M01 |  |  |  |  | =EX21 |  | 17 | 002521_3_2 | 002521 | 3
-13D21 | T5 | 568102 | 1 | K | ET200SP 8DI 24VDC | Elektronik-Modul | SIEMENS | 6ES7131-6BF01-0BA0 |  | +E122 | 13 | =EX21.M01/13.21 |  |  |  |  | .M01 |  |  |  |  | =EX21 |  | 17 | 002520_1_1 | 002520 | 1
-13D21 | T5 | 548804 | 1 | K | Base Unit Typ A0 Einspeisemodul | Klemmenblock-Modul | SIEMENS | 6ES7193-6BP00-0DA0 |  | +E122 | 13 | =EX21.M01/13.21 |  |  |  |  | .M01 |  |  |  |  | =EX21 |  | 17 | 002520_1_2 | 002520 | 1
-14D21 | T5 | 568102 | 1 | K | ET200SP 8DI 24VDC | Elektronik-Modul | SIEMENS | 6ES7131-6BF01-0BA0 |  | +E122 | 14 | =EX21.M01/14.21 |  |  |  |  | .M01 |  |  |  |  | =EX21 |  | 17 | 002519_1_1 | 002519 | 1
-14D21 | T5 | 548803 | 1 | K | Base Unit Typ A0 | Klemmenblock-Modul | SIEMENS | 6ES7193-6BP00-0BA0 |  | +E122 | 14 | =EX21.M01/14.21 |  |  |  |  | .M01 |  |  |  |  | =EX21 |  | 17 | 002519_1_2 | 002519 | 1
-5B72 | T5 | 80371 | 1 | B | BES516 | Näherungsschalter | BALLUFF | BES516-324-SA26-05 | Klemmschelle einschwenken | +17.ZFZ2.M122 | 5 | =EX21.M02/5.72 |  |  |  |  | .M02 |  |  | mit 3m Kabel |  | =EX21 |  | 08 | 002513_119_1 | 002513 | 119
-5B73 | T5 | 75472 | 1 | B | M 8x1 | Näherungsschalter | IPF | IB080151 | Klemmschelle auf | +17.ZFZ2.M122 | 5 | =EX21.M02/5.73 |  |  |  |  | .M02 |  |  | mit 5m Kabel |  | =EX21 |  | 08 | 002513_11_1 | 002513 | 11
-5B74 | T5 | 75472 | 1 | B | M 8x1 | Näherungsschalter | IPF | IB080151 | Klemmschelle zu | +17.ZFZ2.M122 | 5 | =EX21.M02/5.74 |  |  |  |  | .M02 |  |  | mit 5m Kabel |  | =EX21 |  | 08 | 002513_12_1 | 002513 | 12
-5B75 | T5 | 75472 | 1 | B | M 8x1 | Näherungsschalter | IPF | IB080151 | Klemmschelle verriegelt | +17.ZFZ2.M122 | 5 | =EX21.M02/5.75 |  |  |  |  | .M02 |  |  | mit 5m Kabel |  | =EX21 |  | 08 | 002513_82_1 | 002513 | 82
-5B76 | T5 | 75472 | 1 | B | M 8x1 | Näherungsschalter | IPF | IB080151 | Klemmschelle verriegelt | +17.ZFZ2.M122 | 5 | =EX21.M02/5.76 |  |  |  |  | .M02 |  |  | mit 5m Kabel |  | =EX21 |  | 08 | 002513_128_1 | 002513 | 128
-1D21 | T5 | 586117 | 1 | K | IM 155-6PN | Schnittstellen-Modul | SIEMENS | 6ES7155-6AU01-0BN0 |  | +V122 | 1 | =EX21.M02/1.21 |  |  |  |  | .M02 |  |  |  |  | =EX21 |  | 17 | 002517_1_1 | 002517 | 1
-1D21 | T5 | 261363 | 2 | X | Simatic NET | RJ45-Stecker | SIEMENS | 6GK1901-1BB10-2AA0 |  | +V122 | 1 | =EX21.M02/1.21 |  |  |  |  | .M02 |  |  |  |  | =EX21 |  | 17V | 002517_1_2 | 002517 | 1
-2D21 | T5 | 513624 | 1 | K | ET200SP 4AI RTD TC | Elektronik Modul | SIEMENS | 6ES7134-6JD00-0CA1 |  | +V122 | 2 | =EX21.M02/2.21 |  |  |  |  | .M02 |  |  |  |  | =EX21 |  | 17 | 002516_7_1 | 002516 | 7
-2D21 | T5 | 556540 | 1 | K |  | Klemmenblock-Modul | SIEMENS | 6ES7193-6BP00-0DA1 |  | +V122 | 2 | =EX21.M02/2.21 |  |  |  |  | .M02 |  |  |  |  | =EX21 |  | 17 | 002516_7_2 | 002516 | 7
-2D26 | T5 | 513624 | 1 | K | ET200SP 4AI RTD TC | Elektronik Modul | SIEMENS | 6ES7134-6JD00-0CA1 |  | +V122 | 2 | =EX21.M02/2.26 |  |  |  |  | .M02 |  |  |  |  | =EX21 |  | 17 | 002516_8_1 | 002516 | 8
-2D26 | T5 | 556489 | 1 | K |  | Klemmenblock-Modul | SIEMENS | 6ES7193-6BP00-0BA1 |  | +V122 | 2 | =EX21.M02/2.26 |  |  |  |  | .M02 |  |  |  |  | =EX21 |  | 17 | 002516_8_2 | 002516 | 8
-3D21 | T5 | 513624 | 1 | K | ET200SP 4AI RTD TC | Elektronik Modul | SIEMENS | 6ES7134-6JD00-0CA1 |  | +V122 | 3 | =EX21.M02/3.21 |  |  |  |  | .M02 |  |  |  |  | =EX21 |  | 17 | 002515_72_1 | 002515 | 72
-3D21 | T5 | 556489 | 1 | K |  | Klemmenblock-Modul | SIEMENS | 6ES7193-6BP00-0BA1 |  | +V122 | 3 | =EX21.M02/3.21 |  |  |  |  | .M02 |  |  |  |  | =EX21 |  | 17 | 002515_72_2 | 002515 | 72
-3D26 | T5 | 510850 | 1 | K | ET200SP 2AI U/I HF | Elektronik Modul | SIEMENS | 6ES7134-6HB00-0CA1 |  | +V122 | 3 | =EX21.M02/3.26 |  | 24VDC |  |  | .M02 |  |  | high feature |  | =EX21 |  | 17 | 002515_70_1 | 002515 | 70
-3D26 | T5 | 548803 | 1 | K | Base Unit Typ A0 | Klemmenblock-Modul | SIEMENS | 6ES7193-6BP00-0BA0 |  | +V122 | 3 | =EX21.M02/3.26 |  |  |  |  | .M02 |  |  |  |  | =EX21 |  | 17 | 002515_70_2 | 002515 | 70
-3D26 | T5 | 847380 | 2 | K |  | Schirmauflageelement | SIEMENS | 6ES7193-6SC20-1AM0 |  | +V122 | 3 | =EX21.M02/3.26 |  |  |  |  | .M02 |  |  |  |  | =EX21 |  | 17 | 002515_70_3 | 002515 | 70
-4D31 | T5 | 513624 | 1 | K | ET200SP 4AI RTD TC | Elektronik Modul | SIEMENS | 6ES7134-6JD00-0CA1 |  | +V122 | 4 | =EX21.M02/4.31 |  |  |  |  | .M02 |  |  |  |  | =EX21 |  | 17 | 002514_21_1 | 002514 | 21
-4D31 | T5 | 556489 | 1 | K |  | Klemmenblock-Modul | SIEMENS | 6ES7193-6BP00-0BA1 |  | +V122 | 4 | =EX21.M02/4.31 |  |  |  |  | .M02 |  |  |  |  | =EX21 |  | 17 | 002514_21_2 | 002514 | 21
-4D36 | T5 | 513624 | 1 | K | ET200SP 4AI RTD TC | Elektronik Modul | SIEMENS | 6ES7134-6JD00-0CA1 |  | +V122 | 4 | =EX21.M02/4.36 |  |  |  |  | .M02 |  |  |  |  | =EX21 |  | 17 | 002514_22_1 | 002514 | 22
-4D36 | T5 | 556489 | 1 | K |  | Klemmenblock-Modul | SIEMENS | 6ES7193-6BP00-0BA1 |  | +V122 | 4 | =EX21.M02/4.36 |  |  |  |  | .M02 |  |  |  |  | =EX21 |  | 17 | 002514_22_2 | 002514 | 22
-5D21 | T5 | 568102 | 1 | K | ET200SP 8DI 24VDC | Elektronik-Modul | SIEMENS | 6ES7131-6BF01-0BA0 |  | +V122 | 5 | =EX21.M02/5.21 |  |  |  |  | .M02 |  |  |  |  | =EX21 |  | 17 | 002513_65_1 | 002513 | 65
-5D21 | T5 | 548803 | 1 | K | Base Unit Typ A0 | Klemmenblock-Modul | SIEMENS | 6ES7193-6BP00-0BA0 |  | +V122 | 5 | =EX21.M02/5.21 |  |  |  |  | .M02 |  |  |  |  | =EX21 |  | 17 | 002513_65_2 | 002513 | 65
-6D21 | T5 | 568102 | 1 | K | ET200SP 8DI 24VDC | Elektronik-Modul | SIEMENS | 6ES7131-6BF01-0BA0 |  | +V122 | 6 | =EX21.M02/6.21 |  |  |  |  | .M02 |  |  |  |  | =EX21 |  | 17 | 002512_65_1 | 002512 | 65
-6D21 | T5 | 548803 | 1 | K | Base Unit Typ A0 | Klemmenblock-Modul | SIEMENS | 6ES7193-6BP00-0BA0 |  | +V122 | 6 | =EX21.M02/6.21 |  |  |  |  | .M02 |  |  |  |  | =EX21 |  | 17 | 002512_65_2 | 002512 | 65
-1B61 | T5 | 75543 | 1 | B | Fe-CuNi IEC(J)2 | Thermoelement | MENNICKEN | TROE.P202 | Zone 1 Schnecke | +17.ZFZ2.M122 | 1 | =EX21.V02/1.61 |  |  |  |  | .V02 |  |  |  |  | =EX21 |  | 08 | 002510_1_1 | 002510 | 1
-1B61 | T5 | 75542 | 1 | B |  | Thermoelement-Halter | MENNICKEN | TROE.0016 | Zone 1 Schnecke | +17.ZFZ2.M122 | 1 | =EX21.V02/1.61 |  |  |  |  | .V02 |  |  |  |  | =EX21 |  | 08 | 002510_1_2 | 002510 | 1
-1B62 | T5 | 75545 | 1 | B | Fe-CuNi IEC(J)6 | Thermoelement | MENNICKEN | TROE.0050 | Zone 2 Trichterstück | +17.ZFZ2.M122 | 1 | =EX21.V02/1.62 |  |  |  |  | .V02 |  |  |  |  | =EX21 |  | 08 | 002510_2_1 | 002510 | 2
-1B62 | T5 | 75542 | 1 | B |  | Thermoelement-Halter | MENNICKEN | TROE.0016 | Zone 2 Trichterstück | +17.ZFZ2.M122 | 1 | =EX21.V02/1.62 |  |  |  |  | .V02 |  |  |  |  | =EX21 |  | 08 | 002510_2_2 | 002510 | 2
-1B63 | T5 | 75545 | 1 | B | Fe-CuNi IEC(J)6 | Thermoelement | MENNICKEN | TROE.0050 | Zone 3 Zylinder 1 | +17.ZFZ2.M122 | 1 | =EX21.V02/1.63 |  |  |  |  | .V02 |  |  |  |  | =EX21 |  | 08 | 002510_3_1 | 002510 | 3
-1B63 | T5 | 75541 | 1 | B |  | Thermoelement-Halter | MENNICKEN | 00007270 | Zone 3 Zylinder 1 | +17.ZFZ2.M122 | 1 | =EX21.V02/1.63 |  |  |  |  | .V02 |  |  |  |  | =EX21 |  | 08 | 002510_3_2 | 002510 | 3
-1B64 | T5 | 75545 | 1 | B | Fe-CuNi IEC(J)6 | Thermoelement | MENNICKEN | TROE.0050 | Zone 4 Zylinder 2 | +17.ZFZ2.M122 | 1 | =EX21.V02/1.64 |  |  |  |  | .V02 |  |  |  |  | =EX21 |  | 08 | 002510_4_1 | 002510 | 4
-1B64 | T5 | 75541 | 1 | B |  | Thermoelement-Halter | MENNICKEN | 00007270 | Zone 4 Zylinder 2 | +17.ZFZ2.M122 | 1 | =EX21.V02/1.64 |  |  |  |  | .V02 |  |  |  |  | =EX21 |  | 08 | 002510_4_2 | 002510 | 4
-1B66 | T5 | 75545 | 1 | B | Fe-CuNi IEC(J)6 | Thermoelement | MENNICKEN | TROE.0050 | Zone 5 Zylinder 3 | +17.ZFZ2.M122 | 1 | =EX21.V02/1.66 |  |  |  |  | .V02 |  |  |  |  | =EX21 |  | 08 | 002510_9_1 | 002510 | 9
-1B66 | T5 | 75541 | 1 | B |  | Thermoelement-Halter | MENNICKEN | 00007270 | Zone 5 Zylinder 3 | +17.ZFZ2.M122 | 1 | =EX21.V02/1.66 |  |  |  |  | .V02 |  |  |  |  | =EX21 |  | 08 | 002510_9_2 | 002510 | 9
-1B67 | T5 | 75545 | 1 | B | Fe-CuNi IEC(J)6 | Thermoelement | MENNICKEN | TROE.0050 | Zone 6 Zylinder 4 | +17.ZFZ2.M122 | 1 | =EX21.V02/1.67 |  |  |  |  | .V02 |  |  |  |  | =EX21 |  | 08 | 002510_10_1 | 002510 | 10
-1B67 | T5 | 75541 | 1 | B |  | Thermoelement-Halter | MENNICKEN | 00007270 | Zone 6 Zylinder 4 | +17.ZFZ2.M122 | 1 | =EX21.V02/1.67 |  |  |  |  | .V02 |  |  |  |  | =EX21 |  | 08 | 002510_10_2 | 002510 | 10
-1B68 | T5 | 305816 | 1 | B | Fe-CuNi IEC(J) | Thermoelement | MENNICKEN | TROE.0278 | Zone 7 Zylinder 5 | +17.ZFZ2.M122 | 1 | =EX21.V02/1.68 |  |  |  |  | .V02 |  |  |  |  | =EX21 |  | 08 | 002510_11_1 | 002510 | 11
-1B68 | T5 | 75541 | 1 | B |  | Thermoelement-Halter | MENNICKEN | 00007270 | Zone 7 Zylinder 5 | +17.ZFZ2.M122 | 1 | =EX21.V02/1.68 |  |  |  |  | .V02 |  |  |  |  | =EX21 |  | 08 | 002510_11_2 | 002510 | 11
-1B69 | T5 | 305816 | 1 | B | Fe-CuNi IEC(J) | Thermoelement | MENNICKEN | TROE.0278 | Zone 8 Zylinder 6 | +17.ZFZ2.M122 | 1 | =EX21.V02/1.69 |  |  |  |  | .V02 |  |  |  |  | =EX21 |  | 08 | 002510_14_1 | 002510 | 14
-1B69 | T5 | 75541 | 1 | B |  | Thermoelement-Halter | MENNICKEN | 00007270 | Zone 8 Zylinder 6 | +17.ZFZ2.M122 | 1 | =EX21.V02/1.69 |  |  |  |  | .V02 |  |  |  |  | =EX21 |  | 08 | 002510_14_2 | 002510 | 14
-2B72 | T5 | 305816 | 1 | B | Fe-CuNi IEC(J) | Thermoelement | MENNICKEN | TROE.0278 | Zone 9 Zylinder 7 | +17.ZFZ2.M122 | 2 | =EX21.V02/2.72 |  |  |  |  | .V02 |  |  |  |  | =EX21 |  | 08 | 002508_68_1 | 002508 | 68
-2B72 | T5 | 75542 | 1 | B |  | Thermoelement-Halter | MENNICKEN | TROE.0016 | Zone 9 Zylinder 7 | +17.ZFZ2.M122 | 2 | =EX21.V02/2.72 |  |  |  |  | .V02 |  |  |  |  | =EX21 |  | 08 | 002508_68_2 | 002508 | 68
-2B73 | T5 | 305816 | 1 | B | Fe-CuNi IEC(J) | Thermoelement | MENNICKEN | TROE.0278 | Zone 10 Klemmschelle 1 | +17.ZFZ2.M122 | 2 | =EX21.V02/2.73 |  |  |  |  | .V02 |  |  |  |  | =EX21 |  | 08 | 002508_126_1 | 002508 | 126
-2B73 | T5 | 75542 | 1 | B |  | Thermoelement-Halter | MENNICKEN | TROE.0016 | Zone 10 Klemmschelle 1 | +17.ZFZ2.M122 | 2 | =EX21.V02/2.73 |  |  |  |  | .V02 |  |  |  |  | =EX21 |  | 08 | 002508_126_2 | 002508 | 126
-2B74 | T5 | 75543 | 1 | B | Fe-CuNi IEC(J)2 | Thermoelement | MENNICKEN | TROE.P202 | Zone 11 Klemmschelle 2 Anschlußstück | +17.ZFZ2.M122 | 2 | =EX21.V02/2.74 |  |  |  |  | .V02 |  |  |  |  | =EX21 |  | 08 | 002508_132_1 | 002508 | 132
-2B74 | T5 | 75542 | 1 | B |  | Thermoelement-Halter | MENNICKEN | TROE.0016 | Zone 11 Klemmschelle 2 Anschlußstück | +17.ZFZ2.M122 | 2 | =EX21.V02/2.74 |  |  |  |  | .V02 |  |  |  |  | =EX21 |  | 08 | 002508_132_2 | 002508 | 132
-2B75 | T5 | 84096 | 1 | B |  | Masse-Thermoelement | DYNISCO | DYMT-S-M18-J-7-15-G-4M-A- | Massetemperatur | +17.ZFZ2.M122 | 2 | =EX21.V02/2.75 |  |  |  |  | .V02 |  |  | . |  | =EX21 |  | 08 | 002508_2_1 | 002508 | 2
-2B77 | T5 | 515715 | 1 | B | 0-500bar, L=152mm | Massedruck-Meßumformer | GNEUSS | DAIL-2E3-18A-B50Z-S0-F5-R | Massedruck | +17.ZFZ2.M122 | 2 | =EX21.V02/2.77 | POWER + |  |  |  | .V02 |  |  |  |  | =EX21 |  | 08 | 002508_54_1 | 002508 | 54
-3B72 | T5 | 75543 | 1 | B | Fe-CuNi IEC(J)2 | Thermoelement | MENNICKEN | TROE.P202 | Spritzkopf Zone 1 | +17.ZFZ2.M122 | 3 | =EX21.V02/3.72 |  |  |  |  | .V02 |  |  |  |  | =EX21 |  | 08 | 002507_52_1 | 002507 | 52
-3B72 | T5 | 75542 | 1 | B |  | Thermoelement-Halter | MENNICKEN | TROE.0016 | Spritzkopf Zone 1 | +17.ZFZ2.M122 | 3 | =EX21.V02/3.72 |  |  |  |  | .V02 |  |  |  |  | =EX21 |  | 08 | 002507_52_2 | 002507 | 52
-3B73 | T5 | 75543 | 1 | B | Fe-CuNi IEC(J)2 | Thermoelement | MENNICKEN | TROE.P202 | Spritzkopf Zone 2 | +17.ZFZ2.M122 | 3 | =EX21.V02/3.73 |  |  |  |  | .V02 |  |  |  |  | =EX21 |  | 08 | 002507_122_1 | 002507 | 122
-3B74 | T5 | 75543 | 1 | B | Fe-CuNi IEC(J)2 | Thermoelement | MENNICKEN | TROE.P202 | Spritzkopf Zone 3 | +17.ZFZ2.M122 | 3 | =EX21.V02/3.74 |  |  |  |  | .V02 |  |  |  |  | =EX21 |  | 08 | 002507_112_1 | 002507 | 112
-3B75 | T5 | 75543 | 1 | B | Fe-CuNi IEC(J)2 | Thermoelement | MENNICKEN | TROE.P202 | Spritzkopf Zone 4 | +17.ZFZ2.M122 | 3 | =EX21.V02/3.75 |  |  |  |  | .V02 |  |  |  |  | =EX21 |  | 08 | 002507_2_1 | 002507 | 2
-3B76 | T5 | 75543 | 1 | B | Fe-CuNi IEC(J)2 | Thermoelement | MENNICKEN | TROE.P202 | Spritzkopf Zone 5 | +17.ZFZ2.M122 | 3 | =EX21.V02/3.76 |  |  |  |  | .V02 |  |  |  |  | =EX21 |  | 08 | 002507_132_1 | 002507 | 132
-2W66 | T5 | 560494 | 1 |  | Gneuss DAIL | Massedruck Kabeldose L=3m |  |  |  | +V123 | 2 | =EX21.V02/2.66 |  |  |  |  | .V02 |  |  |  |  | =EX21 |  | 08 | 002508_55_1 | 002508 | 55
-2X64 | T5 | 317643 | 1 | X | 3pol. female | XLR Buchseneinsatz | NEUTRIK | NC3FD-L-1 |  | +V123 | 2 | =EX21.V02/2.64 |  | 50V | 16A |  | .V02 |  |  |  |  | =EX21 |  | 08 | 002508_136_1 | 002508 | 136
-2X64 | T5 | 317645 | 1 | X |  | XLR Dichtung | NEUTRIK | SCDF |  | +V123 | 2 | =EX21.V02/2.64 |  |  |  |  | .V02 |  |  | female 3-5pol. |  | =EX21 |  | 08 | 002508_136_1_1 |  | 136
-2X64 | T5 | 317641 | 1 | X | 3pol. male | Stecker XLR | NEUTRIK | NC3MXX |  | +V123 | 2 | =EX21.V02/2.64 |  | 50V | 16A |  | .V02 |  |  |  |  | =EX21 |  | 08 | 002508_136_2 | 002508 | 136
-2X65 | T5 | 317643 | 1 | X | 3pol. female | XLR Buchseneinsatz | NEUTRIK | NC3FD-L-1 |  | +V123 | 2 | =EX21.V02/2.65 |  | 50V | 16A |  | .V02 |  |  |  |  | =EX21 |  | 08 | 002508_5_1 | 002508 | 5
-2X65 | T5 | 317645 | 1 | X |  | XLR Dichtung | NEUTRIK | SCDF |  | +V123 | 2 | =EX21.V02/2.65 |  |  |  |  | .V02 |  |  | female 3-5pol. |  | =EX21 |  | 08 | 002508_5_1_1 |  | 5
-2X65 | T5 | 317641 | 1 | X | 3pol. male | Stecker XLR | NEUTRIK | NC3MXX |  | +V123 | 2 | =EX21.V02/2.65 |  | 50V | 16A |  | .V02 |  |  |  |  | =EX21 |  | 08 | 002508_5_2 | 002508 | 5
-2X66 | T5 | 412004 | 1 | X | 7pol. female | XLR Buchseneinsatz | NEUTRIK | NC7FD-L-1 |  | +V123 | 2 | =EX21.V02/2.66 |  | 50V | 5A |  | .V02 |  |  |  |  | =EX21 |  | 08 | 002508_27_1 | 002508 | 27
-2X66 | T5 | 317645 | 1 | X |  | XLR Dichtung | NEUTRIK | SCDF |  | +V123 | 2 | =EX21.V02/2.66 |  |  |  |  | .V02 |  |  | female 3-5pol. |  | =EX21 |  | 08 | 002508_27_1_1 |  | 27
-3X62 | T5 | 317643 | 1 | X | 3pol. female | XLR Buchseneinsatz | NEUTRIK | NC3FD-L-1 |  | +V123 | 3 | =EX21.V02/3.62 |  | 50V | 16A |  | .V02 |  |  |  |  | =EX21 |  | 08 | 002507_109_1 | 002507 | 109
-3X62 | T5 | 317645 | 1 | X |  | XLR Dichtung | NEUTRIK | SCDF |  | +V123 | 3 | =EX21.V02/3.62 |  |  |  |  | .V02 |  |  | female 3-5pol. |  | =EX21 |  | 08 | 002507_109_1_1 |  | 109
-3X62 | T5 | 317641 | 2 | X | 3pol. male | Stecker XLR | NEUTRIK | NC3MXX |  | +V123 | 3 | =EX21.V02/3.62 |  | 50V | 16A |  | .V02 |  |  |  |  | =EX21 |  | 08 | 002507_109_2 | 002507 | 109
-3X63 | T5 | 317643 | 1 | X | 3pol. female | XLR Buchseneinsatz | NEUTRIK | NC3FD-L-1 |  | +V123 | 3 | =EX21.V02/3.63 |  | 50V | 16A |  | .V02 |  |  |  |  | =EX21 |  | 08 | 002507_125_1 | 002507 | 125
-3X63 | T5 | 317645 | 1 | X |  | XLR Dichtung | NEUTRIK | SCDF |  | +V123 | 3 | =EX21.V02/3.63 |  |  |  |  | .V02 |  |  | female 3-5pol. |  | =EX21 |  | 08 | 002507_125_1_1 |  | 125
-3X63 | T5 | 317641 | 2 | X | 3pol. male | Stecker XLR | NEUTRIK | NC3MXX |  | +V123 | 3 | =EX21.V02/3.63 |  | 50V | 16A |  | .V02 |  |  |  |  | =EX21 |  | 08 | 002507_125_2 | 002507 | 125
-3X64 | T5 | 317643 | 1 | X | 3pol. female | XLR Buchseneinsatz | NEUTRIK | NC3FD-L-1 |  | +V123 | 3 | =EX21.V02/3.64 |  | 50V | 16A |  | .V02 |  |  |  |  | =EX21 |  | 08 | 002507_115_1 | 002507 | 115
-3X64 | T5 | 317645 | 1 | X |  | XLR Dichtung | NEUTRIK | SCDF |  | +V123 | 3 | =EX21.V02/3.64 |  |  |  |  | .V02 |  |  | female 3-5pol. |  | =EX21 |  | 08 | 002507_115_1_1 |  | 115
-3X64 | T5 | 317641 | 2 | X | 3pol. male | Stecker XLR | NEUTRIK | NC3MXX |  | +V123 | 3 | =EX21.V02/3.64 |  | 50V | 16A |  | .V02 |  |  |  |  | =EX21 |  | 08 | 002507_115_2 | 002507 | 115
-3X65 | T5 | 317643 | 1 | X | 3pol. female | XLR Buchseneinsatz | NEUTRIK | NC3FD-L-1 |  | +V123 | 3 | =EX21.V02/3.65 |  | 50V | 16A |  | .V02 |  |  |  |  | =EX21 |  | 08 | 002507_5_1 | 002507 | 5
-3X65 | T5 | 317645 | 1 | X |  | XLR Dichtung | NEUTRIK | SCDF |  | +V123 | 3 | =EX21.V02/3.65 |  |  |  |  | .V02 |  |  | female 3-5pol. |  | =EX21 |  | 08 | 002507_5_1_1 |  | 5
-3X65 | T5 | 317641 | 2 | X | 3pol. male | Stecker XLR | NEUTRIK | NC3MXX |  | +V123 | 3 | =EX21.V02/3.65 |  | 50V | 16A |  | .V02 |  |  |  |  | =EX21 |  | 08 | 002507_5_2 | 002507 | 5
-3X66 | T5 | 317643 | 1 | X | 3pol. female | XLR Buchseneinsatz | NEUTRIK | NC3FD-L-1 |  | +V123 | 3 | =EX21.V02/3.66 |  | 50V | 16A |  | .V02 |  |  |  |  | =EX21 |  | 08 | 002507_135_1 | 002507 | 135
-3X66 | T5 | 317645 | 1 | X |  | XLR Dichtung | NEUTRIK | SCDF |  | +V123 | 3 | =EX21.V02/3.66 |  |  |  |  | .V02 |  |  | female 3-5pol. |  | =EX21 |  | 08 | 002507_135_1_1 |  | 135
-3X66 | T5 | 317641 | 2 | X | 3pol. male | Stecker XLR | NEUTRIK | NC3MXX |  | +V123 | 3 | =EX21.V02/3.66 |  | 50V | 16A |  | .V02 |  |  |  |  | =EX21 |  | 08 | 002507_135_2 | 002507 | 135
-3X67 | T5 | 317643 | 1 | X | 3pol. female | XLR Buchseneinsatz | NEUTRIK | NC3FD-L-1 |  | +V123 | 3 | =EX21.V02/3.67 |  | 50V | 16A |  | .V02 |  |  |  |  | =EX21 |  | 08 | 002507_156_1 | 002507 | 156
-3X67 | T5 | 317645 | 1 | X |  | XLR Dichtung | NEUTRIK | SCDF |  | +V123 | 3 | =EX21.V02/3.67 |  |  |  |  | .V02 |  |  | female 3-5pol. |  | =EX21 |  | 08 | 002507_156_1_1 |  | 156
-3X67 | T5 | 317641 | 2 | X | 3pol. male | Stecker XLR | NEUTRIK | NC3MXX |  | +V123 | 3 | =EX21.V02/3.67 |  | 50V | 16A |  | .V02 |  |  |  |  | =EX21 |  | 08 | 002507_156_2 | 002507 | 156
-3M72 |  | .. | 1 | M |  | Fremdlüfter | Siemens |  | Fremdlüfter | +17.ZFZ2.M131 | 3 | =EX30.D01/3.72 |  |  | 0,22A |  | .D01 |  |  |  |  | =EX30 |  |  | 002563_17_1 | 002563 | 17
-3K64 | T5 | 433286 | 1 | Q | 3H,1S(S00) | WS-Schütz | SIEMENS | 3RT2016-1BB41 | PXA AHL Fremdlüfter | +E111 | 3 | =EX10.M01/3.64 |  | 24VDC | 22A/9A | 4kW | .D01 |  |  |  |  | =EX30 |  | 17 | 001924_26_1 | 001924 | 26
-3K64 | T5 | 433325 | 1 | K | (S00) | Varistor | SIEMENS | 3RT2916-1BB00 | PXA AHL Fremdlüfter | +E111 | 3 | =EX10.M01/3.64 |  | 24 VDC |  |  | .D01 |  |  |  |  | =EX30 |  | 17V | 001924_26_2 | 001924 | 26
-3K65 | T5 | 433286 | 1 | Q | 3H,1S(S00) | WS-Schütz | SIEMENS | 3RT2016-1BB41 | PXA AHL Reserve | +E111 | 3 | =EX10.M01/3.65 |  | 24VDC | 22A/9A | 4kW | .D01 |  |  |  |  | =EX30 |  | 17 | 001924_27_1 | 001924 | 27
-3K65 | T5 | 433325 | 1 | K | (S00) | Varistor | SIEMENS | 3RT2916-1BB00 | PXA AHL Reserve | +E111 | 3 | =EX10.M01/3.65 |  | 24 VDC |  |  | .D01 |  |  |  |  | =EX30 |  | 17V | 001924_27_2 | 001924 | 27
-3Q22 | T5 | 433231 | 1 | Q | (S00) | Leistungsschalter | SIEMENS | 3RV2011-0CA10 | Fremdlüfter | +E111 | 3 | =EX30.D01/3.22 |  |  | 0,18-0,25A |  | .D01 |  |  | Schraubanschluss |  | =EX30 |  | 17V | 002563_10_1 | 002563 | 10
-3Q22 | T5 | 433250 | 1 | Q | 1S+1Ö (S00,S0,S2) | Hilfsschalterblock | SIEMENS | 3RV2901-1E | Fremdlüfter | +E111 | 3 | =EX30.D01/3.22 |  |  |  |  | .D01 |  |  | Schraubanschluss |  | =EX30 |  | 17V | 002563_10_1_1 |  | 10
-3Q22 | T5 | 330732 | 1 | Q | -> 25 A (45mm Breite) | Geräteadapter | RITTAL | SV9340.310 | Fremdlüfter | +E111 | 3 | =EX30.D01/3.22 |  |  |  |  | .D01 |  |  |  |  | =EX30 |  | 17V | 002563_10_2 | 002563 | 10
-3Q24 | T5 | 433231 | 1 | Q | (S00) | Leistungsschalter | SIEMENS | 3RV2011-0CA10 | Fremdlüfter | +E111 | 3 | =EX30.D01/3.24 |  |  | 0,18-0,25A |  | .D01 |  |  | Schraubanschluss |  | =EX30 |  | 17V | 002563_24_1 | 002563 | 24
-3Q24 | T5 | 433250 | 1 | Q | 1S+1Ö (S00,S0,S2) | Hilfsschalterblock | SIEMENS | 3RV2901-1E | Fremdlüfter | +E111 | 3 | =EX30.D01/3.24 |  |  |  |  | .D01 |  |  | Schraubanschluss |  | =EX30 |  | 17V | 002563_24_1_1 |  | 24
-3Q24 | T5 | 330732 | 1 | Q | -> 25 A (45mm Breite) | Geräteadapter | RITTAL | SV9340.310 | Fremdlüfter | +E111 | 3 | =EX30.D01/3.24 |  |  |  |  | .D01 |  |  |  |  | =EX30 |  | 17V | 002563_24_2 | 002563 | 24
-1S76 | T5 | 80424 | 1 | S |  | Endschalter | SIEMENS | 3SE5112-0BE01 | Extruder-Rahmen zurück | +17.ZFZ2.M131 | 1 | =EX30.L01/1.76 |  |  |  |  | .L01 |  |  |  |  | =EX30 |  | 08 | 002565_7_1 | 002565 | 7
-1S76 | T5 | 75467 | 1 | B |  | Befestigungshilfe | PEPPERL&FU | MH 4-2057 | Extruder-Rahmen zurück | +17.ZFZ2.M131 | 1 | =EX30.L01/1.76 |  |  |  |  | .L01 |  |  |  |  | =EX30 |  | 08 | 002565_7_2 | 002565 | 7
-1S77 | T5 | 80424 | 1 | S |  | Endschalter | SIEMENS | 3SE5112-0BE01 | TQu Produktion -Position | +17.ZFZ2.M131 | 1 | =EX30.L01/1.77 |  |  |  |  | .L01 |  |  |  |  | =EX30 |  | 08 | 002565_1_1 | 002565 | 1
-1S77 | T5 | 75467 | 1 | B |  | Befestigungshilfe | PEPPERL&FU | MH 4-2057 | TQu Produktion -Position | +17.ZFZ2.M131 | 1 | =EX30.L01/1.77 |  |  |  |  | .L01 |  |  |  |  | =EX30 |  | 08 | 002565_1_2 | 002565 | 1
-1B74 |  |  | 1 | B | HTL 1024 |  |  |  | Impulsgeber | +17.ZFZ2.M131 | 1 | =EX30.N01/1.74 |  |  |  |  | .N01 |  |  |  |  | =EX30 |  |  | 002567_17_1 | 002567 | 17
-1M82 | T5 | 452952 | 1 |  |  | Servo-Motor | SIEMENS | 1PH8165-1HF13-2BA2-Z | Antrieb | +17.ZFZ2.M131 | 1 | =EX30.N01/1.82 |  | 3X400 VAC | 79 A | 41 KW | .N01 | 1750 min-1 |  |  |  | =EX30 |  | 08 | 002567_7_1 | 002567 | 7
-1W72 | T5 | 387759 | 40 | W | 3x35/3x6mm | SERVO-Leitung | LAPP | 0036446 |  | +17.ZFZ2.M131 | 1 | =EX30.N01/1.72 |  |  |  |  | .N01 |  |  |  |  | =EX30 |  | 17 | 002567_10_1 | 002567 | 10
-1F12 | T5 | 385549 | 3 | F | gl 00 | NH-Sicherung | SIEMENS | 3NA3832 |  | +E111 | 1 | =EX30.N01/1.12 |  |  | 125A |  | .N01 |  |  |  |  | =EX30 |  | 17 | 002567_31_1 | 002567 | 31
-1F12 | T5 | 301064 | 1 | F | NH 00 | Sicherungslasttrenner | RITTAL | SV9343.010 |  | +E111 | 1 | =EX30.N01/1.12 |  |  | 160A |  | .N01 |  |  | 5/10mm Schiene |  | =EX30 |  | 17 | 002567_31_2 | 002567 | 31
-1U32 | T5 | 501857 | 1 | T | PM240-2, 45kW | Leistungsmodul | SIEMENS | 6SL3210-1PE28-8AL0 |  | +E111 | 1 | =EX30.N01/1.32 |  | 380-480V | 90A | 45kW | .N01 |  |  | SINAMICS G120, ab FW 4.7, FSE |  | =EX30 |  | 17 | 002567_33_1 | 002567 | 33
-1U32 | T5 | 446056 | 1 | T | SINAMICS G120-CU250S-2 PN | Frequenzumrichter-Steuereinheit | SIEMENS | 6SL3246-0BA22-1FA0 |  | +E111 | 1 | =EX30.N01/1.32 |  |  |  |  | .N01 |  |  | ProfiNet |  | =EX30 |  | 17 | 002567_33_2 | 002567 | 33
-1U32 | T5 | 442608 | 1 |  | G120-BOP2 | Bediengerät BOP2 | SIEMENS | 6SL3255-0AA00-4CA1 |  | +E111 | 1 | =EX30.N01/1.32 |  |  |  |  | .N01 |  |  |  |  | =EX30 |  | 17 | 002567_33_3 | 002567 | 33
-1U32 | T5 | 454159 | 1 | K | CU250-2 | Schirmauflageelement | SIEMENS | 6SL3264-1EA00-0LA0 |  | +E111 | 1 | =EX30.N01/1.32 |  |  |  |  | .N01 |  |  |  |  | =EX30 |  | 17 | 002567_33_4 | 002567 | 33
-1U32 | T5 | 481337 | 1 | X | SK35-D | Schirmanschlußklemme | PHOENIX | 3026890 |  | +E111 | 1 | =EX30.N01/1.32 |  |  |  |  | .N01 |  |  |  |  | =EX30 |  | 17V | 002567_33_5 | 002567 | 33
-1U32 | T5 | 416480 | 2 | X |  | Kabelbinder/cable ties | REICHELT | KAB-STAHL152 |  | +E111 | 1 | =EX30.N01/1.32 |  |  |  |  | .N01 |  |  |  |  | =EX30 |  | 17 | 002567_33_6 | 002567 | 33
-1U32 | T5 | 448571 | 1 | T |  | CompactFlash Card | SIEMENS | 6SL3054-4AG00-2AA0 |  | +E111 | 1 | =EX30.N01/1.32 |  |  |  |  | .N01 |  |  |  |  | =EX30 |  | 17 | 002567_33_7 | 002567 | 33
-1U32 | T5 | 261363 | 2 | X | Simatic NET | RJ45-Stecker | SIEMENS | 6GK1901-1BB10-2AA0 |  | +E111 | 1 | =EX30.N01/1.32 |  |  |  |  | .N01 |  |  |  |  | =EX30 |  | 17V | 002567_33_8 | 002567 | 33
-1W38 | T5 | 264373 | 1 | W | l=6m | patch-Kabel | SIEMENS | 6XV1850-2GH60 |  | +E111 | 1 | =EX30.N01/1.38 |  |  |  |  | .N01 |  |  |  |  | =EX30 |  | 17V | 002567_35_1 | 002567 | 35
-1W64 | T5 | 516396 | 1 | W | l=50m, 4x2x0,34/4x0,5mm² | Geber-Leitung | SIEMENS | 6FX8002-2AH00-1FA0 |  | +E111 | 1 | =EX30.N01/1.64 |  |  |  |  | .N01 |  |  | Gebertyp Heidenhain |  | =EX30 |  | 17 | 002567_18_1 | 002567 | 18
-1A73 | T5 | 298311 | 1 | A | UNI EMV D27-32 | Kabel-Verschraubung | PFLITSCH | 2505632S15 |  | +VS131 | 1 | =EX30.N01/1.73 |  |  |  |  | .N01 |  |  |  |  | =EX30 |  | 17 | 002567_38_1 | 002567 | 38
-1A73 | T5 | 462805 | 4 | A |  | Kabelschuh | WEITKOWITZ | 14220 |  | +VS131 | 1 | =EX30.N01/1.73 |  |  |  |  | .N01 |  |  |  |  | =EX30 |  | 17 | 002567_38_2 | 002567 | 38
-1A73 | T5 | 462787 | 1 | A |  | Kabelschuh | WEITKOWITZ | 14215 |  | +VS131 | 1 | =EX30.N01/1.73 |  |  |  |  | .N01 |  |  |  |  | =EX30 |  | 17 | 002567_38_3 | 002567 | 38
-1A73 | T5 | 377339 | 1 |  |  | Winkeleisenschelle 26-30mm | RITTAL | SZ2355.000 |  | +VS131 | 1 | =EX30.N01/1.73 |  |  |  |  | .N01 |  |  |  |  | =EX30 |  | 17V | 002567_38_4 | 002567 | 38
-1A82 | T5 | 622393 | 1 | U | AX1045.000 | Kompakt-Schaltschrank | RITTAL | 1045.000 400X500X210MM |  | +V132 | 2 | =EX31.A01/2.82 |  |  |  |  | .A01 |  | RAL7035 |  |  | =EX31 |  | 17V | 002577_1_1 | 002577 | 1
-3A62 | T5 | 622394 | 1 | U | KX1576.000 | Kompakt-Schaltschrank | RITTAL | 1576.000 380X300X155MM | Klemmenkasten 1576.000 380X300X155MM | +V133 | 3 | =EX31.A01/3.62 |  |  |  |  | .A01 |  | RAL 7035 |  |  | =EX31 |  | 17V | 002578_2_1 | 002578 | 2
-3A62 | T5 | 75100 | 4 | X | Fe-CuNi WDU2,5 | Klemme Fe-CuNi | WEIDMÜLLER | 1024300000 | Klemmenkasten 1576.000 380X300X155MM | +V133 | 3 | =EX31.A01/3.62 |  |  |  |  | .A01 |  |  |  |  | =EX31 |  | 17V | 002578_2_2 | 002578 | 2
-3E72 | T5 | 317440 | 4 | E |  | Heizband | DICKERSB. | 541250 | Zone 3 Zylinder 1 | +17.ZFZ3.M132 | 3 | =EX31.D01/3.72 |  | 400V | 2,5A | 1kW | .D01 |  |  |  |  | =EX31 |  | 08 | 002583_61_1 | 002583 | 61
-3E76 | T5 | 317440 | 4 | E |  | Heizband | DICKERSB. | 541250 | Zone 4 Zylinder 2 | +17.ZFZ3.M132 | 3 | =EX31.D01/3.76 |  | 400V | 2,5A | 1kW | .D01 |  |  |  |  | =EX31 |  | 08 | 002583_84_1 | 002583 | 84
-4E72 | T5 | 317440 | 4 | E |  | Heizband | DICKERSB. | 541250 | Zone 5 Zylinder 3 | +17.ZFZ3.M132 | 4 | =EX31.D01/4.72 |  | 400V | 2,5A | 1kW | .D01 |  |  |  |  | =EX31 |  | 08 | 002584_36_1 | 002584 | 36
-4E76 | T5 | 317440 | 4 | E |  | Heizband | DICKERSB. | 541250 | Zone 6 Zylinder 4 | +17.ZFZ3.M132 | 4 | =EX31.D01/4.76 |  | 400V | 2,5A | 1kW | .D01 |  |  |  |  | =EX31 |  | 08 | 002584_59_1 | 002584 | 59
-5E82 | T5 | 622004 | 1 |  |  | Ringheizkörper |  |  | Heizung Zone 7 Klemmschelle | +17.ZFZ3.M132 | 5 | =EX31.D01/5.82 |  | 230V | 5,65A | 1,3kW | .D01 |  |  |  |  | =EX31 |  | 08 | 002585_52_1 | 002585 | 52
-5E86 | T5 | 621423 | 1 |  |  | Ringheizkörper |  |  | Heizung Zone 8 Anschluß zylinders | +17.ZFZ3.M132 | 5 | =EX31.D01/5.86 |  | 230V | 4,13A | 0,95kW | .D01 |  |  |  |  | =EX31 |  | 08 | 002585_80_1 | 002585 | 80
-5E88 | T5 | 863703 | 1 | E |  | Ringheizkörper |  |  | Heizung Zone 8 Anschluß kopfseiti | +17.ZFZ3.M132 | 5 | =EX31.D01/5.88 |  | 230VAC | 0,65A | 0,15kW | .D01 |  |  |  |  | =EX31 |  | 08 | 002585_90_1 | 002585 | 90
-8M72 | T5 | 329056 | 1 |  | 50/60Hz | Ventilator | KLEIN | DNG 4-14 WS L90 /75484-1. | Zone 3 | +17.ZFZ3.M132 | 8 | =EX31.D01/8.72 |  | 350-500V | 0,71/0,97A/Y | 250/350W | .D01 | 2890/3445r |  |  |  | =EX31 |  | 08 | 002588_7_1 | 002588 | 7
-8M73 | T5 | 329056 | 1 |  | 50/60Hz | Ventilator | KLEIN | DNG 4-14 WS L90 /75484-1. | Zone 4 | +17.ZFZ3.M132 | 8 | =EX31.D01/8.73 |  | 350-500V | 0,71/0,97A/Y | 250/350W | .D01 | 2890/3445r |  |  |  | =EX31 |  | 08 | 002588_13_1 | 002588 | 13
-8M75 | T5 | 329056 | 1 |  | 50/60Hz | Ventilator | KLEIN | DNG 4-14 WS L90 /75484-1. | Zone 5 | +17.ZFZ3.M132 | 8 | =EX31.D01/8.75 |  | 350-500V | 0,71/0,97A/Y | 250/350W | .D01 | 2890/3445r |  |  |  | =EX31 |  | 08 | 002588_19_1 | 002588 | 19
-8M76 | T5 | 329056 | 1 |  | 50/60Hz | Ventilator | KLEIN | DNG 4-14 WS L90 /75484-1. | Zone 6 | +17.ZFZ3.M132 | 8 | =EX31.D01/8.76 |  | 350-500V | 0,71/0,97A/Y | 250/350W | .D01 | 2890/3445r |  |  |  | =EX31 |  | 08 | 002588_25_1 | 002588 | 25
-2Q28 | T5 | 433241 | 1 | Q | (S00) | Leistungsschalter | SIEMENS | 3RV2011-1CA10 |  | +E112 | 2 | =EX31.D01/2.28 |  |  | 1,8-2,5A |  | .D01 |  |  | Schraubanschluss |  | =EX31 |  | 17V | 002582_32_1 | 002582 | 32
-2Q28 | T5 | 433250 | 1 | Q | 1S+1Ö (S00,S0,S2) | Hilfsschalterblock | SIEMENS | 3RV2901-1E |  | +E112 | 2 | =EX31.D01/2.28 |  |  |  |  | .D01 |  |  | Schraubanschluss |  | =EX31 |  | 17V | 002582_32_1_1 |  | 32
-2Q28 | T5 | 351159 | 1 | Q | -> 32 A, B=45mm | Geräteadapter | RITTAL | SV9340.510 |  | +E112 | 2 | =EX31.D01/2.28 |  |  |  |  | .D01 |  |  |  |  | =EX31 |  | 17 | 002582_32_2 | 002582 | 32
-2Q28 | T5 | 521102 | 2 | Q |  | Leitung 6mm² BK | RITTAL | SV9340.870 |  | +E112 | 2 | =EX31.D01/2.28 |  |  |  |  | .D01 |  |  | Kabelset 6mm² |  | =EX31 |  | 17V | 002582_32_3 | 002582 | 32
-3F23 | T5 | 292228 | 3 | F | 10x38mm / gRL | Zylinder-Sicherung | SIBA | 6003434.16 | Zone 3 | +E112 | 3 | =EX31.D01/3.23 |  | 500V | 16A |  | .D01 |  |  |  |  | =EX31 |  | 17 | 002583_57_1 | 002583 | 57
-3F23 | T5 | 351737 | 1 | Q | -> 63 A (27mm Breite) | Sicherungshalter | RITTAL | SV9340.950 | Zone 3 | +E112 | 3 | =EX31.D01/3.23 |  |  |  |  | .D01 |  |  |  |  | =EX31 |  | 17V | 002583_57_2 | 002583 | 57
-3F27 | T5 | 292228 | 3 | F | 10x38mm / gRL | Zylinder-Sicherung | SIBA | 6003434.16 | Zone 4 | +E112 | 3 | =EX31.D01/3.27 |  | 500V | 16A |  | .D01 |  |  |  |  | =EX31 |  | 17 | 002583_70_1 | 002583 | 70
-3F27 | T5 | 351737 | 1 | Q | -> 63 A (27mm Breite) | Sicherungshalter | RITTAL | SV9340.950 | Zone 4 | +E112 | 3 | =EX31.D01/3.27 |  |  |  |  | .D01 |  |  |  |  | =EX31 |  | 17V | 002583_70_2 | 002583 | 70
-3V32 | T5 | 239102 | 1 | Q | 460V/20A | Halbleiter-Schütz | SIEMENS | 3RF2320-1AA04 |  | +E112 | 3 | =EX31.D01/3.32 |  | 24 VDC | 20A | 460V | .D01 |  |  |  |  | =EX31 |  | 17V | 002583_55_1 | 002583 | 55
-3V32 | T5 | 309525 | 1 | Q | 3RF23 | Last-Überwachung | SIEMENS | 3RF2920-0GA16 |  | +E112 | 3 | =EX31.D01/3.32 |  | 400V-600V | 20A |  | .D01 |  |  |  |  | =EX31 |  | 17V | 002583_55_2 | 002583 | 55
-3V32 | T5 | 266483 | 1 | X | 3RF29 | Klemmenabdeckung | SIEMENS | 3RF2900-3PA88 |  | +E112 | 3 | =EX31.D01/3.32 |  |  |  |  | .D01 |  |  |  |  | =EX31 |  | 17V | 002583_55_3 | 002583 | 55
-3V36 | T5 | 239102 | 1 | Q | 460V/20A | Halbleiter-Schütz | SIEMENS | 3RF2320-1AA04 |  | +E112 | 3 | =EX31.D01/3.36 |  | 24 VDC | 20A | 460V | .D01 |  |  |  |  | =EX31 |  | 17V | 002583_68_1 | 002583 | 68
-3V36 | T5 | 309525 | 1 | Q | 3RF23 | Last-Überwachung | SIEMENS | 3RF2920-0GA16 |  | +E112 | 3 | =EX31.D01/3.36 |  | 400V-600V | 20A |  | .D01 |  |  |  |  | =EX31 |  | 17V | 002583_68_2 | 002583 | 68
-3V36 | T5 | 266483 | 1 | X | 3RF29 | Klemmenabdeckung | SIEMENS | 3RF2900-3PA88 |  | +E112 | 3 | =EX31.D01/3.36 |  |  |  |  | .D01 |  |  |  |  | =EX31 |  | 17V | 002583_68_3 | 002583 | 68
-4F23 | T5 | 292228 | 3 | F | 10x38mm / gRL | Zylinder-Sicherung | SIBA | 6003434.16 | Zone 5 | +E112 | 4 | =EX31.D01/4.23 |  | 500V | 16A |  | .D01 |  |  |  |  | =EX31 |  | 17 | 002584_33_1 | 002584 | 33
-4F23 | T5 | 351737 | 1 | Q | -> 63 A (27mm Breite) | Sicherungshalter | RITTAL | SV9340.950 | Zone 5 | +E112 | 4 | =EX31.D01/4.23 |  |  |  |  | .D01 |  |  |  |  | =EX31 |  | 17V | 002584_33_2 | 002584 | 33
-4F27 | T5 | 292228 | 3 | F | 10x38mm / gRL | Zylinder-Sicherung | SIBA | 6003434.16 | Zone 6 | +E112 | 4 | =EX31.D01/4.27 |  | 500V | 16A |  | .D01 |  |  |  |  | =EX31 |  | 17 | 002584_45_1 | 002584 | 45
-4F27 | T5 | 351737 | 1 | Q | -> 63 A (27mm Breite) | Sicherungshalter | RITTAL | SV9340.950 | Zone 6 | +E112 | 4 | =EX31.D01/4.27 |  |  |  |  | .D01 |  |  |  |  | =EX31 |  | 17V | 002584_45_2 | 002584 | 45
-4V32 | T5 | 239102 | 1 | Q | 460V/20A | Halbleiter-Schütz | SIEMENS | 3RF2320-1AA04 |  | +E112 | 4 | =EX31.D01/4.32 |  | 24 VDC | 20A | 460V | .D01 |  |  |  |  | =EX31 |  | 17V | 002584_31_1 | 002584 | 31
-4V32 | T5 | 309525 | 1 | Q | 3RF23 | Last-Überwachung | SIEMENS | 3RF2920-0GA16 |  | +E112 | 4 | =EX31.D01/4.32 |  | 400V-600V | 20A |  | .D01 |  |  |  |  | =EX31 |  | 17V | 002584_31_2 | 002584 | 31
-4V32 | T5 | 266483 | 1 | X | 3RF29 | Klemmenabdeckung | SIEMENS | 3RF2900-3PA88 |  | +E112 | 4 | =EX31.D01/4.32 |  |  |  |  | .D01 |  |  |  |  | =EX31 |  | 17V | 002584_31_3 | 002584 | 31
-4V36 | T5 | 239102 | 1 | Q | 460V/20A | Halbleiter-Schütz | SIEMENS | 3RF2320-1AA04 |  | +E112 | 4 | =EX31.D01/4.36 |  | 24 VDC | 20A | 460V | .D01 |  |  |  |  | =EX31 |  | 17V | 002584_43_1 | 002584 | 43
-4V36 | T5 | 309525 | 1 | Q | 3RF23 | Last-Überwachung | SIEMENS | 3RF2920-0GA16 |  | +E112 | 4 | =EX31.D01/4.36 |  | 400V-600V | 20A |  | .D01 |  |  |  |  | =EX31 |  | 17V | 002584_43_2 | 002584 | 43
-4V36 | T5 | 266483 | 1 | X | 3RF29 | Klemmenabdeckung | SIEMENS | 3RF2900-3PA88 |  | +E112 | 4 | =EX31.D01/4.36 |  |  |  |  | .D01 |  |  |  |  | =EX31 |  | 17V | 002584_43_3 | 002584 | 43
-5F23 | T5 | 292228 | 3 | F | 10x38mm / gRL | Zylinder-Sicherung | SIBA | 6003434.16 | Zone 7/8/9 | +E112 | 5 | =EX31.D01/5.23 |  | 500V | 16A |  | .D01 |  |  |  |  | =EX31 |  | 17 | 002585_29_1 | 002585 | 29
-5F23 | T5 | 351737 | 1 | Q | -> 63 A (27mm Breite) | Sicherungshalter | RITTAL | SV9340.950 | Zone 7/8/9 | +E112 | 5 | =EX31.D01/5.23 |  |  |  |  | .D01 |  |  |  |  | =EX31 |  | 17V | 002585_29_2 | 002585 | 29
-5V32 | T5 | 239102 | 1 | Q | 460V/20A | Halbleiter-Schütz | SIEMENS | 3RF2320-1AA04 |  | +E112 | 5 | =EX31.D01/5.32 |  | 24 VDC | 20A | 460V | .D01 |  |  |  |  | =EX31 |  | 17V | 002585_27_1 | 002585 | 27
-5V32 | T5 | 335085 | 1 | Q | 3RF23 | Last-Überwachung | SIEMENS | 3RF2920-0GA13 |  | +E112 | 5 | =EX31.D01/5.32 |  | 110V-230V | 20A |  | .D01 |  |  | Ansteuerung 24V AC/DC |  | =EX31 |  | 17V | 002585_27_2 | 002585 | 27
-5V32 | T5 | 266483 | 1 | X | 3RF29 | Klemmenabdeckung | SIEMENS | 3RF2900-3PA88 |  | +E112 | 5 | =EX31.D01/5.32 |  |  |  |  | .D01 |  |  |  |  | =EX31 |  | 17V | 002585_27_3 | 002585 | 27
-5V36 | T5 | 239102 | 1 | Q | 460V/20A | Halbleiter-Schütz | SIEMENS | 3RF2320-1AA04 |  | +E112 | 5 | =EX31.D01/5.36 |  | 24 VDC | 20A | 460V | .D01 |  |  |  |  | =EX31 |  | 17V | 002585_59_1 | 002585 | 59
-5V36 | T5 | 335085 | 1 | Q | 3RF23 | Last-Überwachung | SIEMENS | 3RF2920-0GA13 |  | +E112 | 5 | =EX31.D01/5.36 |  | 110V-230V | 20A |  | .D01 |  |  | Ansteuerung 24V AC/DC |  | =EX31 |  | 17V | 002585_59_2 | 002585 | 59
-5V36 | T5 | 266483 | 1 | X | 3RF29 | Klemmenabdeckung | SIEMENS | 3RF2900-3PA88 |  | +E112 | 5 | =EX31.D01/5.36 |  |  |  |  | .D01 |  |  |  |  | =EX31 |  | 17V | 002585_59_3 | 002585 | 59
-8F22 | T5 | 386271 | 3 | F | gL/gG - E18 | Sicherung | SIEMENS | 5SE2320 |  | +E112 | 8 | =EX31.D01/8.22 |  |  | 20 A |  | .D01 |  |  |  |  | =EX31 |  | 17VL | 002588_106_1 | 002588 | 106
-8F22 | T5 | 351737 | 1 | Q | -> 63 A (27mm Breite) | Sicherungshalter | RITTAL | SV9340.950 |  | +E112 | 8 | =EX31.D01/8.22 |  |  |  |  | .D01 |  |  |  |  | =EX31 |  | 17V | 002588_106_2 | 002588 | 106
-8Q32 | T5 | 433237 | 1 | Q | (S00) | Leistungsschalter | SIEMENS | 3RV2011-0JA10 |  | +E112 | 8 | =EX31.D01/8.32 |  |  | 0,7-1A |  | .D01 |  |  | Schraubanschluss |  | =EX31 |  | 17 | 002588_6_1 | 002588 | 6
-8Q32 | T5 | 433250 | 1 | Q | 1S+1Ö (S00,S0,S2) | Hilfsschalterblock | SIEMENS | 3RV2901-1E |  | +E112 | 8 | =EX31.D01/8.32 |  |  |  |  | .D01 |  |  | Schraubanschluss |  | =EX31 |  | 17V | 002588_6_1_1 |  | 6
-8Q33 | T5 | 433237 | 1 | Q | (S00) | Leistungsschalter | SIEMENS | 3RV2011-0JA10 |  | +E112 | 8 | =EX31.D01/8.33 |  |  | 0,7-1A |  | .D01 |  |  | Schraubanschluss |  | =EX31 |  | 17 | 002588_12_1 | 002588 | 12
-8Q33 | T5 | 433250 | 1 | Q | 1S+1Ö (S00,S0,S2) | Hilfsschalterblock | SIEMENS | 3RV2901-1E |  | +E112 | 8 | =EX31.D01/8.33 |  |  |  |  | .D01 |  |  | Schraubanschluss |  | =EX31 |  | 17V | 002588_12_1_1 |  | 12
-8Q35 | T5 | 433237 | 1 | Q | (S00) | Leistungsschalter | SIEMENS | 3RV2011-0JA10 |  | +E112 | 8 | =EX31.D01/8.35 |  |  | 0,7-1A |  | .D01 |  |  | Schraubanschluss |  | =EX31 |  | 17 | 002588_18_1 | 002588 | 18
-8Q35 | T5 | 433250 | 1 | Q | 1S+1Ö (S00,S0,S2) | Hilfsschalterblock | SIEMENS | 3RV2901-1E |  | +E112 | 8 | =EX31.D01/8.35 |  |  |  |  | .D01 |  |  | Schraubanschluss |  | =EX31 |  | 17V | 002588_18_1_1 |  | 18
-8Q36 | T5 | 433237 | 1 | Q | (S00) | Leistungsschalter | SIEMENS | 3RV2011-0JA10 |  | +E112 | 8 | =EX31.D01/8.36 |  |  | 0,7-1A |  | .D01 |  |  | Schraubanschluss |  | =EX31 |  | 17 | 002588_24_1 | 002588 | 24
-8Q36 | T5 | 433250 | 1 | Q | 1S+1Ö (S00,S0,S2) | Hilfsschalterblock | SIEMENS | 3RV2901-1E |  | +E112 | 8 | =EX31.D01/8.36 |  |  |  |  | .D01 |  |  | Schraubanschluss |  | =EX31 |  | 17V | 002588_24_1_1 |  | 24
-8X23 | T5 | 433252 | 1 | X | 3PH (S00, S0) | Einspeiseklemme | SIEMENS | 3RV2925-5AB |  | +E112 | 8 | =EX31.D01/8.23 |  |  |  |  | .D01 |  |  | Anschluss von oben |  | =EX31 |  | 17V | 002588_81_1 | 002588 | 81
-8X23 | T5 | 76332 | 1 | Q | für 4 Schalter; 3~ | Sammelschiene | SIEMENS | 3RV1915-1CB |  | +E112 | 8 | =EX31.D01/8.23 |  | 690V | 63A |  | .D01 |  |  |  |  | =EX31 |  | 17V | 002588_81_2 | 002588 | 81
-5X78 | T5 | 214147 | 1 | X |  | Anbau-Gehäuse | HARTING | 09200030301 | Klemmenkasten Kopf | +V133 | 5 | =EX31.D01/5.78 |  |  |  |  | .D01 |  |  | 3-4pol. |  | =EX31 |  | 17V | 002585_85_1 | 002585 | 85
-5X78 | T5 | 603700 | 1 | X | 2pol. +PE female | Buchse-Einsatz | HARTING | 09120022754 | Klemmenkasten Kopf | +V133 | 5 | =EX31.D01/5.78 |  | 830V | 40A |  | .D01 |  |  |  |  | =EX31 |  | 17 | 002585_85_2 | 002585 | 85
-5X78 | T5 | 385430 | 2 | X | Staf6 6polig | Tüllen Gehäuse | HARTING | 19200031440 | Klemmenkasten Kopf | +V133 | 5 | =EX31.D01/5.78 |  |  |  |  | .D01 |  |  | GERADER ABGANG |  | =EX31 |  | 17V | 002585_85_3 | 002585 | 85
-5X78 | T5 | 603629 | 2 | X | 2pol. +PE male | Stecker-Einsatz | HARTING | 09120022654 | Klemmenkasten Kopf | +V133 | 5 | =EX31.D01/5.78 |  | 830V | 40A |  | .D01 |  |  |  |  | =EX31 |  | 17 | 002585_85_4 | 002585 | 85
-5X78 | T5 | 412439 | 6 | X |  | code-Elemente | HARTING | 09120009922 | Klemmenkasten Kopf | +V133 | 5 | =EX31.D01/5.78 |  |  |  |  | .D01 |  |  |  |  | =EX31 |  | 08 | 002585_85_5 | 002585 | 85
-1K62 | T5 | 433286 | 1 | Q | 3H,1S(S00) | WS-Schütz | SIEMENS | 3RT2016-1BB41 | Heizung Zone 3 | +E112 | 1 | =EX31.L01/1.62 |  | 24VDC | 22A/9A | 4kW | .L01 |  |  |  |  | =EX31 |  | 17 | 002590_14_1 | 002590 | 14
-1K62 | T5 | 433325 | 1 | K | (S00) | Varistor | SIEMENS | 3RT2916-1BB00 | Heizung Zone 3 | +E112 | 1 | =EX31.L01/1.62 |  | 24 VDC |  |  | .L01 |  |  |  |  | =EX31 |  | 17V | 002590_14_2 | 002590 | 14
-1K63 | T5 | 433286 | 1 | Q | 3H,1S(S00) | WS-Schütz | SIEMENS | 3RT2016-1BB41 | Heizung Zone 4 | +E112 | 1 | =EX31.L01/1.63 |  | 24VDC | 22A/9A | 4kW | .L01 |  |  |  |  | =EX31 |  | 17 | 002590_5_1 | 002590 | 5
-1K63 | T5 | 433325 | 1 | K | (S00) | Varistor | SIEMENS | 3RT2916-1BB00 | Heizung Zone 4 | +E112 | 1 | =EX31.L01/1.63 |  | 24 VDC |  |  | .L01 |  |  |  |  | =EX31 |  | 17V | 002590_5_2 | 002590 | 5
-1K64 | T5 | 433286 | 1 | Q | 3H,1S(S00) | WS-Schütz | SIEMENS | 3RT2016-1BB41 | Heizung Zone 5 | +E112 | 1 | =EX31.L01/1.64 |  | 24VDC | 22A/9A | 4kW | .L01 |  |  |  |  | =EX31 |  | 17 | 002590_6_1 | 002590 | 6
-1K64 | T5 | 433325 | 1 | K | (S00) | Varistor | SIEMENS | 3RT2916-1BB00 | Heizung Zone 5 | +E112 | 1 | =EX31.L01/1.64 |  | 24 VDC |  |  | .L01 |  |  |  |  | =EX31 |  | 17V | 002590_6_2 | 002590 | 6
-1K65 | T5 | 433286 | 1 | Q | 3H,1S(S00) | WS-Schütz | SIEMENS | 3RT2016-1BB41 | Heizung Zone 6 | +E112 | 1 | =EX31.L01/1.65 |  | 24VDC | 22A/9A | 4kW | .L01 |  |  |  |  | =EX31 |  | 17 | 002590_7_1 | 002590 | 7
-1K65 | T5 | 433325 | 1 | K | (S00) | Varistor | SIEMENS | 3RT2916-1BB00 | Heizung Zone 6 | +E112 | 1 | =EX31.L01/1.65 |  | 24 VDC |  |  | .L01 |  |  |  |  | =EX31 |  | 17V | 002590_7_2 | 002590 | 7
-1K66 | T5 | 433286 | 1 | Q | 3H,1S(S00) | WS-Schütz | SIEMENS | 3RT2016-1BB41 | Heizung Zone 7/8 | +E112 | 1 | =EX31.L01/1.66 |  | 24VDC | 22A/9A | 4kW | .L01 |  |  |  |  | =EX31 |  | 17 | 002590_8_1 | 002590 | 8
-1K66 | T5 | 433325 | 1 | K | (S00) | Varistor | SIEMENS | 3RT2916-1BB00 | Heizung Zone 7/8 | +E112 | 1 | =EX31.L01/1.66 |  | 24 VDC |  |  | .L01 |  |  |  |  | =EX31 |  | 17V | 002590_8_2 | 002590 | 8
-1K68 | T5 | 433286 | 1 | Q | 3H,1S(S00) | WS-Schütz | SIEMENS | 3RT2016-1BB41 | Heizung Zone 9/10 | +E112 | 1 | =EX31.L01/1.68 |  | 24VDC | 22A/9A | 4kW | .L01 |  |  |  |  | =EX31 |  | 17 | 002590_9_1 | 002590 | 9
-1K68 | T5 | 433325 | 1 | K | (S00) | Varistor | SIEMENS | 3RT2916-1BB00 | Heizung Zone 9/10 | +E112 | 1 | =EX31.L01/1.68 |  | 24 VDC |  |  | .L01 |  |  |  |  | =EX31 |  | 17V | 002590_9_2 | 002590 | 9
-1D31 | T5 | 586117 | 1 | K | IM 155-6PN | Schnittstellen-Modul | SIEMENS | 6ES7155-6AU01-0BN0 |  | +E112 | 1 | =EX31.M01/1.31 |  |  |  |  | .M01 |  |  |  |  | =EX31 |  | 17 | 002592_1_1 | 002592 | 1
-1D31 | T5 | 261363 | 2 | X | Simatic NET | RJ45-Stecker | SIEMENS | 6GK1901-1BB10-2AA0 |  | +E112 | 1 | =EX31.M01/1.31 |  |  |  |  | .M01 |  |  |  |  | =EX31 |  | 17V | 002592_1_2 | 002592 | 1
-1W32 | T5 | 255285 | 1 | W | l=2m | patch-Kabel | SIEMENS | 6XV1850-2GH20 |  | +E112 | 1 | =EX31.M01/1.32 |  |  |  |  | .M01 |  |  |  |  | =EX31 |  | 17 | 002592_13_1 | 002592 | 13
-3D21 | T5 | 569863 | 1 | K | ET200SP 8DO 0,5A | Elektronik-Modul | SIEMENS | 6ES7132-6BF01-0BA0 |  | +E112 | 3 | =EX31.M01/3.21 |  |  |  |  | .M01 |  |  |  |  | =EX31 |  | 17 | 002594_10_1 | 002594 | 10
-3D21 | T5 | 548804 | 1 | K | Base Unit Typ A0 Einspeisemodul | Klemmenblock-Modul | SIEMENS | 6ES7193-6BP00-0DA0 |  | +E112 | 3 | =EX31.M01/3.21 |  |  |  |  | .M01 |  |  |  |  | =EX31 |  | 17 | 002594_10_2 | 002594 | 10
-3K52 | T5 | 545927 | 1 | K | 1W | Relais | SIEMENS | 3RQ3018-1AB00 | Heizung Ein 1 | +E112 | 3 | =EX31.M01/3.52 |  | AC/DC 24V |  |  | .M01 |  |  |  |  | =EX31 |  | 17 | 002594_11_1 | 002594 | 11
-3K53 | T5 | 545927 | 1 | K | 1W | Relais | SIEMENS | 3RQ3018-1AB00 | Heizung Ein 2 | +E112 | 3 | =EX31.M01/3.53 |  | AC/DC 24V |  |  | .M01 |  |  |  |  | =EX31 |  | 17 | 002594_1_1 | 002594 | 1
-3K55 | T5 | 433286 | 1 | Q | 3H,1S(S00) | WS-Schütz | SIEMENS | 3RT2016-1BB41 | Kühlung Zone 3 | +E112 | 3 | =EX31.M01/3.55 |  | 24VDC | 22A/9A | 4kW | .M01 |  |  |  |  | =EX31 |  | 17 | 002594_13_1 | 002594 | 13
-3K55 | T5 | 433325 | 1 | K | (S00) | Varistor | SIEMENS | 3RT2916-1BB00 | Kühlung Zone 3 | +E112 | 3 | =EX31.M01/3.55 |  | 24 VDC |  |  | .M01 |  |  |  |  | =EX31 |  | 17V | 002594_13_2 | 002594 | 13
-3K57 | T5 | 433286 | 1 | Q | 3H,1S(S00) | WS-Schütz | SIEMENS | 3RT2016-1BB41 | Kühlung Zone 4 | +E112 | 3 | =EX31.M01/3.57 |  | 24VDC | 22A/9A | 4kW | .M01 |  |  |  |  | =EX31 |  | 17 | 002594_12_1 | 002594 | 12
-3K57 | T5 | 433325 | 1 | K | (S00) | Varistor | SIEMENS | 3RT2916-1BB00 | Kühlung Zone 4 | +E112 | 3 | =EX31.M01/3.57 |  | 24 VDC |  |  | .M01 |  |  |  |  | =EX31 |  | 17V | 002594_12_2 | 002594 | 12
-3K59 | T5 | 433286 | 1 | Q | 3H,1S(S00) | WS-Schütz | SIEMENS | 3RT2016-1BB41 | Kühlung Zone 5 | +E112 | 3 | =EX31.M01/3.59 |  | 24VDC | 22A/9A | 4kW | .M01 |  |  |  |  | =EX31 |  | 17 | 002594_6_1 | 002594 | 6
-3K59 | T5 | 433325 | 1 | K | (S00) | Varistor | SIEMENS | 3RT2916-1BB00 | Kühlung Zone 5 | +E112 | 3 | =EX31.M01/3.59 |  | 24 VDC |  |  | .M01 |  |  |  |  | =EX31 |  | 17V | 002594_6_2 | 002594 | 6
-4D21 | T5 | 569863 | 1 | K | ET200SP 8DO 0,5A | Elektronik-Modul | SIEMENS | 6ES7132-6BF01-0BA0 |  | +E112 | 4 | =EX31.M01/4.21 |  |  |  |  | .M01 |  |  |  |  | =EX31 |  | 17 | 002595_6_1 | 002595 | 6
-4D21 | T5 | 548803 | 1 | K | Base Unit Typ A0 | Klemmenblock-Modul | SIEMENS | 6ES7193-6BP00-0BA0 |  | +E112 | 4 | =EX31.M01/4.21 |  |  |  |  | .M01 |  |  |  |  | =EX31 |  | 17 | 002595_6_2 | 002595 | 6
-4K53 | T5 | 433286 | 1 | Q | 3H,1S(S00) | WS-Schütz | SIEMENS | 3RT2016-1BB41 | Kühlung Zone 6 | +E112 | 4 | =EX31.M01/4.53 |  | 24VDC | 22A/9A | 4kW | .M01 |  |  |  |  | =EX31 |  | 17 | 002595_10_1 | 002595 | 10
-4K53 | T5 | 433325 | 1 | K | (S00) | Varistor | SIEMENS | 3RT2916-1BB00 | Kühlung Zone 6 | +E112 | 4 | =EX31.M01/4.53 |  | 24 VDC |  |  | .M01 |  |  |  |  | =EX31 |  | 17V | 002595_10_2 | 002595 | 10
-5D21 | T5 | 569863 | 1 | K | ET200SP 8DO 0,5A | Elektronik-Modul | SIEMENS | 6ES7132-6BF01-0BA0 |  | +E112 | 5 | =EX31.M01/5.21 |  |  |  |  | .M01 |  |  |  |  | =EX31 |  | 17 | 002596_1_1 | 002596 | 1
-5D21 | T5 | 548803 | 1 | K | Base Unit Typ A0 | Klemmenblock-Modul | SIEMENS | 6ES7193-6BP00-0BA0 |  | +E112 | 5 | =EX31.M01/5.21 |  |  |  |  | .M01 |  |  |  |  | =EX31 |  | 17 | 002596_1_2 | 002596 | 1
-6D21 | T5 | 568102 | 1 | K | ET200SP 8DI 24VDC | Elektronik-Modul | SIEMENS | 6ES7131-6BF01-0BA0 |  | +E112 | 6 | =EX31.M01/6.21 |  |  |  |  | .M01 |  |  |  |  | =EX31 |  | 17 | 002597_6_1 | 002597 | 6
-6D21 | T5 | 548803 | 1 | K | Base Unit Typ A0 | Klemmenblock-Modul | SIEMENS | 6ES7193-6BP00-0BA0 |  | +E112 | 6 | =EX31.M01/6.21 |  |  |  |  | .M01 |  |  |  |  | =EX31 |  | 17 | 002597_6_2 | 002597 | 6
-7D21 | T5 | 568102 | 1 | K | ET200SP 8DI 24VDC | Elektronik-Modul | SIEMENS | 6ES7131-6BF01-0BA0 |  | +E112 | 7 | =EX31.M01/7.21 |  |  |  |  | .M01 |  |  |  |  | =EX31 |  | 17 | 002598_3_1 | 002598 | 3
-7D21 | T5 | 548803 | 1 | K | Base Unit Typ A0 | Klemmenblock-Modul | SIEMENS | 6ES7193-6BP00-0BA0 |  | +E112 | 7 | =EX31.M01/7.21 |  |  |  |  | .M01 |  |  |  |  | =EX31 |  | 17 | 002598_3_2 | 002598 | 3
-8D21 | T5 | 568102 | 1 | K | ET200SP 8DI 24VDC | Elektronik-Modul | SIEMENS | 6ES7131-6BF01-0BA0 |  | +E112 | 8 | =EX31.M01/8.21 |  |  |  |  | .M01 |  |  |  |  | =EX31 |  | 17 | 002599_3_1 | 002599 | 3
-8D21 | T5 | 548803 | 1 | K | Base Unit Typ A0 | Klemmenblock-Modul | SIEMENS | 6ES7193-6BP00-0BA0 |  | +E112 | 8 | =EX31.M01/8.21 |  |  |  |  | .M01 |  |  |  |  | =EX31 |  | 17 | 002599_3_2 | 002599 | 3
-9D21 | T5 | 568102 | 1 | K | ET200SP 8DI 24VDC | Elektronik-Modul | SIEMENS | 6ES7131-6BF01-0BA0 |  | +E112 | 9 | =EX31.M01/9.21 |  |  |  |  | .M01 |  |  |  |  | =EX31 |  | 17 | 002600_1_1 | 002600 | 1
-9D21 | T5 | 548803 | 1 | K | Base Unit Typ A0 | Klemmenblock-Modul | SIEMENS | 6ES7193-6BP00-0BA0 |  | +E112 | 9 | =EX31.M01/9.21 |  |  |  |  | .M01 |  |  |  |  | =EX31 |  | 17 | 002600_1_2 | 002600 | 1
-4B72 | T5 | 80371 | 1 | B | BES516 | Näherungsschalter | BALLUFF | BES516-324-SA26-05 | Klemmschelle einschwenken | +17.ZFZ3.M132 | 4 | =EX31.M02/4.72 |  |  |  |  | .M02 |  |  | mit 3m Kabel |  | =EX31 |  | 08 | 002605_10_1 | 002605 | 10
-4B73 | T5 | 75472 | 1 | B | M 8x1 | Näherungsschalter | IPF | IB080151 | Klemmschelle auf | +17.ZFZ3.M132 | 4 | =EX31.M02/4.73 |  |  |  |  | .M02 |  |  | mit 5m Kabel |  | =EX31 |  | 08 | 002605_11_1 | 002605 | 11
-4B73 | T5 | 75464 | 1 | B |  | Kabeldose | PEPPERL&FU | V1-W-E2-5M-PUR | Klemmschelle auf | +17.ZFZ3.M132 | 4 | =EX31.M02/4.73 |  |  |  |  | .M02 |  |  | 12mm,5m |  | =EX31 |  | 08 | 002605_11_2 | 002605 | 11
-4B74 | T5 | 75472 | 1 | B | M 8x1 | Näherungsschalter | IPF | IB080151 | Klemmschelle zu | +17.ZFZ3.M132 | 4 | =EX31.M02/4.74 |  |  |  |  | .M02 |  |  | mit 5m Kabel |  | =EX31 |  | 08 | 002605_12_1 | 002605 | 12
-4B74 | T5 | 75464 | 1 | B |  | Kabeldose | PEPPERL&FU | V1-W-E2-5M-PUR | Klemmschelle zu | +17.ZFZ3.M132 | 4 | =EX31.M02/4.74 |  |  |  |  | .M02 |  |  | 12mm,5m |  | =EX31 |  | 08 | 002605_12_2 | 002605 | 12
-4B75 | T5 | 75472 | 1 | B | M 8x1 | Näherungsschalter | IPF | IB080151 | Klemmschelle verriegelt | +17.ZFZ3.M132 | 4 | =EX31.M02/4.75 |  |  |  |  | .M02 |  |  | mit 5m Kabel |  | =EX31 |  | 08 | 002605_53_1 | 002605 | 53
-4B75 | T5 | 75467 | 1 | B |  | Befestigungshilfe | PEPPERL&FU | MH 4-2057 | Klemmschelle verriegelt | +17.ZFZ3.M132 | 4 | =EX31.M02/4.75 |  |  |  |  | .M02 |  |  |  |  | =EX31 |  | 08 | 002605_53_2 | 002605 | 53
-4B76 | T5 | 75472 | 1 | B | M 8x1 | Näherungsschalter | IPF | IB080151 | Klemmschelle verriegelt | +17.ZFZ3.M132 | 4 | =EX31.M02/4.76 |  |  |  |  | .M02 |  |  | mit 5m Kabel |  | =EX31 |  | 08 | 002605_79_1 | 002605 | 79
-4B76 | T5 | 75467 | 1 | B |  | Befestigungshilfe | PEPPERL&FU | MH 4-2057 | Klemmschelle verriegelt | +17.ZFZ3.M132 | 4 | =EX31.M02/4.76 |  |  |  |  | .M02 |  |  |  |  | =EX31 |  | 08 | 002605_79_2 | 002605 | 79
-1D21 | T5 | 586117 | 1 | K | IM 155-6PN | Schnittstellen-Modul | SIEMENS | 6ES7155-6AU01-0BN0 |  | +V132 | 1 | =EX31.M02/1.21 |  |  |  |  | .M02 |  |  |  |  | =EX31 |  | 17 | 002602_1_1 | 002602 | 1
-1D21 | T5 | 261363 | 2 | X | Simatic NET | RJ45-Stecker | SIEMENS | 6GK1901-1BB10-2AA0 |  | +V132 | 1 | =EX31.M02/1.21 |  |  |  |  | .M02 |  |  |  |  | =EX31 |  | 17V | 002602_1_2 | 002602 | 1
-2D21 | T5 | 513624 | 1 | K | ET200SP 4AI RTD TC | Elektronik Modul | SIEMENS | 6ES7134-6JD00-0CA1 |  | +V132 | 2 | =EX31.M02/2.21 |  |  |  |  | .M02 |  |  |  |  | =EX31 |  | 17 | 002603_3_1 | 002603 | 3
-2D21 | T5 | 556540 | 1 | K |  | Klemmenblock-Modul | SIEMENS | 6ES7193-6BP00-0DA1 |  | +V132 | 2 | =EX31.M02/2.21 |  |  |  |  | .M02 |  |  |  |  | =EX31 |  | 17 | 002603_3_2 | 002603 | 3
-2D26 | T5 | 513624 | 1 | K | ET200SP 4AI RTD TC | Elektronik Modul | SIEMENS | 6ES7134-6JD00-0CA1 |  | +V132 | 2 | =EX31.M02/2.26 |  |  |  |  | .M02 |  |  |  |  | =EX31 |  | 17 | 002603_4_1 | 002603 | 4
-2D26 | T5 | 556489 | 1 | K |  | Klemmenblock-Modul | SIEMENS | 6ES7193-6BP00-0BA1 |  | +V132 | 2 | =EX31.M02/2.26 |  |  |  |  | .M02 |  |  |  |  | =EX31 |  | 17 | 002603_4_2 | 002603 | 4
-3D21 | T5 | 513624 | 1 | K | ET200SP 4AI RTD TC | Elektronik Modul | SIEMENS | 6ES7134-6JD00-0CA1 |  | +V132 | 3 | =EX31.M02/3.21 |  |  |  |  | .M02 |  |  |  |  | =EX31 |  | 17 | 002604_21_1 | 002604 | 21
-3D21 | T5 | 556489 | 1 | K |  | Klemmenblock-Modul | SIEMENS | 6ES7193-6BP00-0BA1 |  | +V132 | 3 | =EX31.M02/3.21 |  |  |  |  | .M02 |  |  |  |  | =EX31 |  | 17 | 002604_21_2 | 002604 | 21
-3D26 | T5 | 510850 | 1 | K | ET200SP 2AI U/I HF | Elektronik Modul | SIEMENS | 6ES7134-6HB00-0CA1 |  | +V132 | 3 | =EX31.M02/3.26 |  | 24VDC |  |  | .M02 |  |  | high feature |  | =EX31 |  | 17 | 002604_19_1 | 002604 | 19
-3D26 | T5 | 548803 | 1 | K | Base Unit Typ A0 | Klemmenblock-Modul | SIEMENS | 6ES7193-6BP00-0BA0 |  | +V132 | 3 | =EX31.M02/3.26 |  |  |  |  | .M02 |  |  |  |  | =EX31 |  | 17 | 002604_19_2 | 002604 | 19
-3D26 | T5 | 847380 | 2 | K |  | Schirmauflageelement | SIEMENS | 6ES7193-6SC20-1AM0 |  | +V132 | 3 | =EX31.M02/3.26 |  |  |  |  | .M02 |  |  |  |  | =EX31 |  | 17 | 002604_19_3 | 002604 | 19
-4D21 | T5 | 568102 | 1 | K | ET200SP 8DI 24VDC | Elektronik-Modul | SIEMENS | 6ES7131-6BF01-0BA0 |  | +V132 | 4 | =EX31.M02/4.21 |  |  |  |  | .M02 |  |  |  |  | =EX31 |  | 17 | 002605_44_1 | 002605 | 44
-4D21 | T5 | 548803 | 1 | K | Base Unit Typ A0 | Klemmenblock-Modul | SIEMENS | 6ES7193-6BP00-0BA0 |  | +V132 | 4 | =EX31.M02/4.21 |  |  |  |  | .M02 |  |  |  |  | =EX31 |  | 17 | 002605_44_2 | 002605 | 44
-1B61 | T5 | 75543 | 1 | B | Fe-CuNi IEC(J)2 | Thermoelement | MENNICKEN | TROE.P202 | Zone 1 Schnecke | +17.ZFZ3.M132 | 1 | =EX31.V02/1.61 |  |  |  |  | .V02 |  |  |  |  | =EX31 |  | 08 | 002607_1_1 | 002607 | 1
-1B61 | T5 | 75542 | 1 | B |  | Thermoelement-Halter | MENNICKEN | TROE.0016 | Zone 1 Schnecke | +17.ZFZ3.M132 | 1 | =EX31.V02/1.61 |  |  |  |  | .V02 |  |  |  |  | =EX31 |  | 08 | 002607_1_2 | 002607 | 1
-1B62 | T5 | 75545 | 1 | B | Fe-CuNi IEC(J)6 | Thermoelement | MENNICKEN | TROE.0050 | Zone 2 Trichterstück | +17.ZFZ3.M132 | 1 | =EX31.V02/1.62 |  |  |  |  | .V02 |  |  |  |  | =EX31 |  | 08 | 002607_2_1 | 002607 | 2
-1B62 | T5 | 75542 | 1 | B |  | Thermoelement-Halter | MENNICKEN | TROE.0016 | Zone 2 Trichterstück | +17.ZFZ3.M132 | 1 | =EX31.V02/1.62 |  |  |  |  | .V02 |  |  |  |  | =EX31 |  | 08 | 002607_2_2 | 002607 | 2
-1B63 | T5 | 75545 | 1 | B | Fe-CuNi IEC(J)6 | Thermoelement | MENNICKEN | TROE.0050 | Zone 3 Zylinder 1 | +17.ZFZ3.M132 | 1 | =EX31.V02/1.63 |  |  |  |  | .V02 |  |  |  |  | =EX31 |  | 08 | 002607_3_1 | 002607 | 3
-1B63 | T5 | 75541 | 1 | B |  | Thermoelement-Halter | MENNICKEN | 00007270 | Zone 3 Zylinder 1 | +17.ZFZ3.M132 | 1 | =EX31.V02/1.63 |  |  |  |  | .V02 |  |  |  |  | =EX31 |  | 08 | 002607_3_2 | 002607 | 3
-1B64 | T5 | 75545 | 1 | B | Fe-CuNi IEC(J)6 | Thermoelement | MENNICKEN | TROE.0050 | Zone 4 Zylinder 2 | +17.ZFZ3.M132 | 1 | =EX31.V02/1.64 |  |  |  |  | .V02 |  |  |  |  | =EX31 |  | 08 | 002607_4_1 | 002607 | 4
-1B64 | T5 | 75541 | 1 | B |  | Thermoelement-Halter | MENNICKEN | 00007270 | Zone 4 Zylinder 2 | +17.ZFZ3.M132 | 1 | =EX31.V02/1.64 |  |  |  |  | .V02 |  |  |  |  | =EX31 |  | 08 | 002607_4_2 | 002607 | 4
-1B66 | T5 | 75545 | 1 | B | Fe-CuNi IEC(J)6 | Thermoelement | MENNICKEN | TROE.0050 | Zone 5 Zylinder 3 | +17.ZFZ3.M132 | 1 | =EX31.V02/1.66 |  |  |  |  | .V02 |  |  |  |  | =EX31 |  | 08 | 002607_9_1 | 002607 | 9
-1B66 | T5 | 75541 | 1 | B |  | Thermoelement-Halter | MENNICKEN | 00007270 | Zone 5 Zylinder 3 | +17.ZFZ3.M132 | 1 | =EX31.V02/1.66 |  |  |  |  | .V02 |  |  |  |  | =EX31 |  | 08 | 002607_9_2 | 002607 | 9
-1B67 | T5 | 75545 | 1 | B | Fe-CuNi IEC(J)6 | Thermoelement | MENNICKEN | TROE.0050 | Zone 6 Zylinder 4 | +17.ZFZ3.M132 | 1 | =EX31.V02/1.67 |  |  |  |  | .V02 |  |  |  |  | =EX31 |  | 08 | 002607_10_1 | 002607 | 10
-1B67 | T5 | 75541 | 1 | B |  | Thermoelement-Halter | MENNICKEN | 00007270 | Zone 6 Zylinder 4 | +17.ZFZ3.M132 | 1 | =EX31.V02/1.67 |  |  |  |  | .V02 |  |  |  |  | =EX31 |  | 08 | 002607_10_2 | 002607 | 10
-1B68 | T5 | 305816 | 1 | B | Fe-CuNi IEC(J) | Thermoelement | MENNICKEN | TROE.0278 | Zone 7 Klemmschelle | +17.ZFZ3.M132 | 1 | =EX31.V02/1.68 |  |  |  |  | .V02 |  |  |  |  | =EX31 |  | 08 | 002607_11_1 | 002607 | 11
-1B68 | T5 | 75541 | 1 | B |  | Thermoelement-Halter | MENNICKEN | 00007270 | Zone 7 Klemmschelle | +17.ZFZ3.M132 | 1 | =EX31.V02/1.68 |  |  |  |  | .V02 |  |  |  |  | =EX31 |  | 08 | 002607_11_2 | 002607 | 11
-2B72 | T5 | 305816 | 1 | B | Fe-CuNi IEC(J) | Thermoelement | MENNICKEN | TROE.0278 | Zone 8 Anschluß zylinderseitig | +17.ZFZ3.M132 | 2 | =EX31.V02/2.72 |  |  |  |  | .V02 |  |  |  |  | =EX31 |  | 08 | 002608_52_1 | 002608 | 52
-2B72 | T5 | 75542 | 1 | B |  | Thermoelement-Halter | MENNICKEN | TROE.0016 | Zone 8 Anschluß zylinderseitig | +17.ZFZ3.M132 | 2 | =EX31.V02/2.72 |  |  |  |  | .V02 |  |  |  |  | =EX31 |  | 08 | 002608_52_2 | 002608 | 52
-2B75 | T5 | 84097 | 1 | B | DYMT, L=5, M18X1,5 | Massetemperatur-Aufnehmer | DYNISCO | DYMT-S-M18-J-5-15-G-4M-A- | Massetemperatur | +17.ZFZ3.M132 | 2 | =EX31.V02/2.75 |  |  |  |  | .V02 |  |  | .. |  | =EX31 |  | 08 | 002608_2_1 | 002608 | 2
-2B77 | T5 | 556801 | 1 |  | DAIL-2E3-18A-B70Z-S0-F5-R-W-8D | Massedruck-Meßumformer | GNEUSS | DAIL-2E3-18A-B70Z-S0-F5-R | Massedruck | +17.ZFZ3.M132 | 2 | =EX31.V02/2.77 | POWER + |  |  |  | .V02 |  |  | 4-20mA mit Relaisausgang PLc |  | =EX31 |  | 08 | 002608_41_1 | 002608 | 41
-2W66 | T5 | 560494 | 1 |  | Gneuss DAIL | Massedruck Kabeldose L=3m |  |  |  | +V133 | 2 | =EX31.V02/2.66 |  |  |  |  | .V02 |  |  |  |  | =EX31 |  | 08 | 002608_42_1 | 002608 | 42
-2X62 | T5 | 317643 | 1 | X | 3pol. female | XLR Buchseneinsatz | NEUTRIK | NC3FD-L-1 |  | +V133 | 2 | =EX31.V02/2.62 |  | 50V | 16A |  | .V02 |  |  |  |  | =EX31 |  | 08 | 002608_119_1 | 002608 | 119
-2X62 | T5 | 317645 | 1 | X |  | XLR Dichtung | NEUTRIK | SCDF |  | +V133 | 2 | =EX31.V02/2.62 |  |  |  |  | .V02 |  |  | female 3-5pol. |  | =EX31 |  | 08 | 002608_119_1_1 |  | 119
-2X62 | T5 | 317641 | 2 | X | 3pol. male | Stecker XLR | NEUTRIK | NC3MXX |  | +V133 | 2 | =EX31.V02/2.62 |  | 50V | 16A |  | .V02 |  |  |  |  | =EX31 |  | 08 | 002608_119_2 | 002608 | 119
-2X65 | T5 | 317643 | 1 | X | 3pol. female | XLR Buchseneinsatz | NEUTRIK | NC3FD-L-1 |  | +V133 | 2 | =EX31.V02/2.65 |  | 50V | 16A |  | .V02 |  |  |  |  | =EX31 |  | 08 | 002608_5_1 | 002608 | 5
-2X65 | T5 | 317645 | 1 | X |  | XLR Dichtung | NEUTRIK | SCDF |  | +V133 | 2 | =EX31.V02/2.65 |  |  |  |  | .V02 |  |  | female 3-5pol. |  | =EX31 |  | 08 | 002608_5_1_1 |  | 5
-2X65 | T5 | 317641 | 2 | X | 3pol. male | Stecker XLR | NEUTRIK | NC3MXX |  | +V133 | 2 | =EX31.V02/2.65 |  | 50V | 16A |  | .V02 |  |  |  |  | =EX31 |  | 08 | 002608_5_2 | 002608 | 5
-2X66 | T5 | 412004 | 1 | X | 7pol. female | XLR Buchseneinsatz | NEUTRIK | NC7FD-L-1 |  | +V133 | 2 | =EX31.V02/2.66 |  | 50V | 5A |  | .V02 |  |  |  |  | =EX31 |  | 08 | 002608_27_1 | 002608 | 27
-2X66 | T5 | 317645 | 1 | X |  | XLR Dichtung | NEUTRIK | SCDF |  | +V133 | 2 | =EX31.V02/2.66 |  |  |  |  | .V02 |  |  | female 3-5pol. |  | =EX31 |  | 08 | 002608_27_1_1 |  | 27
-1A12 | T5 | 892981 | 1 | U |  | Kompakt-Schaltschrank | RITTAL | SE5842.600, 1600X1800X400 | Schaltschrank | +E150 | 1 | =EX50.A01/1.12 |  |  |  |  | .A01 |  | RAL7035 |  |  | =EX50 |  | 17 | 000342_70_1 | 000342 | 70
-1A12 | T5 | 871202 | 1 | U | vorne/hinten 1600mm | Sockel-Elemente | RITTAL | VX8660.026 B=1600 H=200MM | Schaltschrank | +E150 | 1 | =EX50.A01/1.12 |  |  |  |  | .A01 |  |  |  |  | =EX50 |  | 17V | 000342_70_2 | 000342 | 70
-1A12 | T5 | 871207 | 1 | U | Seite | Sockel-Blenden | RITTAL | VX8660.041 H=200 T=400MM | Schaltschrank | +E150 | 1 | =EX50.A01/1.12 |  |  |  |  | .A01 |  |  |  |  | =EX50 |  | 17V | 000342_70_3 | 000342 | 70
-1A12 | T5 | 265744 | 1 | U |  | Hand-Griff | RITTAL | TS8611.070 | Schaltschrank | +E150 | 1 | =EX50.A01/1.12 |  |  |  |  | .A01 |  |  |  |  | =EX50 |  | 17V | 000342_70_4 | 000342 | 70
-1A12 | T5 | 226018 | 1 | U |  | Zylinder | RITTAL | SZ2467.000 | Schaltschrank | +E150 | 1 | =EX50.A01/1.12 |  |  |  |  | .A01 |  |  |  |  | =EX50 |  | 17V | 000342_70_5 | 000342 | 70
-2A67 | T5 | 623102 | 1 | U | KX1514.000 | Klemmenkasten | RITTAL | KX1514.000 150X150X80MM | Klemmenkasten | +V150 | 2 | =EX50.A01/2.67 |  |  |  |  | .A01 |  | RAL 7035 | ohne Flansch |  | =EX50 |  | 17V | 000940_6_1 | 000940 | 6
-2A67 | T5 | 75100 | 2 | X | Fe-CuNi WDU2,5 | Klemme Fe-CuNi | WEIDMÜLLER | 1024300000 | Klemmenkasten | +V150 | 2 | =EX50.A01/2.67 |  |  |  |  | .A01 |  |  |  |  | =EX50 |  | 17V | 000940_6_2 | 000940 | 6
-1E33 | T5 | 545944 | 1 | E | 437mm | Schrankbeleuchtung | RITTAL | SZ2500.210 | Schrankbeleuchtung | +E150 | 1 | =EX50.D01/1.33 |  | 100-240V |  | 11W | .D01 |  |  |  |  | =EX50 |  | 17V | 000982_11_1 | 000982 | 11
-1E33 | T5 | 590518 | 1 | U | l=3m | Anschluß-Leitung | RITTAL | SZ2500.400 | Schrankbeleuchtung | +E150 | 1 | =EX50.D01/1.33 |  |  |  |  | .D01 |  |  |  |  | =EX50 |  | 17V | 000982_11_2 | 000982 | 11
-1E78 | T5 | 862571 | 1 | E | blue e+, 0,78kW | Klimagerät 0,78kW | RITTAL | SK3180.800 |  | +E150 | 1 | =EX50.D01/1.78 |  | 110-240VAC |  | 0,78 kW | .D01 |  | RAL7035 |  |  | =EX50 |  | 17 | 000982_70_1 | 000982 | 70
-1Q28 | T5 | 433249 | 1 | Q | (S00) | Leistungsschalter | SIEMENS | 3RV2011-4AA10 | Klimagerät | +E150 | 1 | =EX50.D01/1.28 |  |  | 11-16A |  | .D01 |  |  | Schraubanschluss |  | =EX50 |  | 17V | 000982_58_1 | 000982 | 58
-1Q28 | T5 | 433250 | 1 | Q | 1S+1Ö (S00,S0,S2) | Hilfsschalterblock | SIEMENS | 3RV2901-1E | Klimagerät | +E150 | 1 | =EX50.D01/1.28 |  |  |  |  | .D01 |  |  | Schraubanschluss |  | =EX50 |  | 17V | 000982_58_1_1 |  | 58
-1Q28 | T5 | 351159 | 1 | Q | -> 32 A, B=45mm | Geräteadapter | RITTAL | SV9340.510 | Klimagerät | +E150 | 1 | =EX50.D01/1.28 |  |  |  |  | .D01 |  |  |  |  | =EX50 |  | 17 | 000982_58_2 | 000982 | 58
-1Q28 | T5 | 521102 | 1 | Q |  | Leitung 6mm² BK | RITTAL | SV9340.870 | Klimagerät | +E150 | 1 | =EX50.D01/1.28 |  |  |  |  | .D01 |  |  | Kabelset 6mm² |  | =EX50 |  | 17V | 000982_58_3 | 000982 | 58
-1Q31 | T5 | 622953 | 1 | Q | 3~, rot/gelb | Hauptschalter 250A | SIEMENS | 3LD2405-0TK11 | 250A | +E150 | 1 | =EX50.D01/1.22 |  | 400V | 250A | 132KW | .D01 |  |  | Frontbefestigung |  | =EX50 |  | 17 | 000982_60_1 | 000982 | 60
-1S24 | T5 | 590522 | 1 | S | l=1m | Türpositionsschalter | RITTAL | SZ2500.460 | Türpositionsschalter | +E150 | 1 | =EX50.D01/1.24 |  |  |  |  | .D01 |  |  |  |  | =EX50 |  | 17V | 000982_59_1 | 000982 | 59
-1S49 | T5 | 76577 | 1 | B |  | Türpositionsschalter | RITTAL | SZ4127.010 |  | +E150 | 1 | =EX50.D01/1.49 |  |  |  |  | .D01 |  |  |  |  | =EX50 |  | 17V | 000982_57_1 | 000982 | 57
-1X12 | T5 | 321720 | 1 | F | max.120 qmm | Adapter Sammelschiene | RITTAL | SV9342.250 |  | +E150 | 1 | =EX50.D01/1.12 |  |  | 250A |  | .D01 |  |  |  |  | =EX50 |  | 17V | 000982_69_1 | 000982 | 69
-1X45 | T5 | 608373 | 1 | X |  | Steckdose | LÜTZE | L680024 | Programmiergerät | +E150 | 1 | =EX50.D01/1.45 |  | 230 V AC | 10 A |  | .D01 |  |  |  |  | =EX50 |  | 17V | 000982_16_1 | 000982 | 16
-2G32 | T5 | 616683 | 1 | T | Sitop 40A | Stromversorgung | SIEMENS | 6EP3437-8SB00-0AY0 |  | +E150 | 2 | =EX50.D01/2.32 | 13 | 3x 400..50 | 2,1A |  | .D01 |  |  | 3 Phasen |  | =EX50 |  | 17 | 000327_6_1 | 000327 | 6
-2G35 | T5 | 616683 | 1 | T | Sitop 40A | Stromversorgung | SIEMENS | 6EP3437-8SB00-0AY0 |  | +E150 | 2 | =EX50.D01/2.35 | 13 | 3x 400..50 | 2,1A |  | .D01 |  |  | 3 Phasen |  | =EX50 |  | 17 | 000327_8_1 | 000327 | 8
-2G43 | T5 | 621359 | 1 | T | ORING/24DC/2X40/1X80 | Redundanz-Modul QUINT | PHOENIX | 2902879 | Redundanz Modul 1/2 | +E150 | 2 | =EX50.D01/2.43 |  | 24VDC | 2x40A |  | .D01 |  |  |  |  | =EX50 |  | 17V | 000327_10_1 | 000327 | 10
-2G46 | T5 | 623965 | 1 | F | EM12-T00-000-GND-40A | Einspeisemodul GND 40A | ETA | EM12-T00-000-GND-40A |  | +E150 | 2 | =EX50.D01/2.46 |  | GND | 40A |  | .D01 |  |  | max. 40A |  | =EX50 |  | 17V | 000327_27_1 | 000327 | 27
-2G47 | T5 | 623964 | 1 | F | PM12-T03-00-GND-20A | Potential-Verteiler 20A | ETA | PM12-T03-00-GND-20A |  | +E150 | 2 | =EX50.D01/2.47 |  | GND | 20A |  | .D01 |  |  | max. 10A pro Klemme |  | =EX50 |  | 17V | 000327_28_1 | 000327 | 28
-2G49 | T5 | 623964 | 1 | F | PM12-T03-00-GND-20A | Potential-Verteiler 20A | ETA | PM12-T03-00-GND-20A |  | +E150 | 2 | =EX50.D01/2.49 |  | GND | 20A |  | .D01 |  |  | max. 10A pro Klemme |  | =EX50 |  | 17V | 000327_43_1 | 000327 | 43
-2G53 | T5 | 611578 | 1 | F | EM12-T01-001 DC24V-40A | Einspeisemodul 40A | ETA | EM12-T01-001-DC24V-40A |  | +E150 | 2 | =EX50.D01/2.63 |  | 24V DC | 40A |  | .D01 |  |  | Sammelstörung |  | =EX50 |  | 17V | 000327_13_1 | 000327 | 13
-2G63 | T5 | 611580 | 1 | F | REX12D-TE2-100-DC24V 1A-10A | Überstrom-Schutz 1..10A | ETA | REX12D-TE2-100-DC24V-1A-10A |  | +E150 | 2 | =EX50.D01/2.63 |  | 24V DC | 1..10A |  | .D01 |  |  | 2x1..10A |  | =EX50 |  | 17V | 000327_14_1 | 000327 | 14
-2G64 | T5 | 611580 | 1 | F | REX12D-TE2-100-DC24V 1A-10A | Überstrom-Schutz 1..10A | ETA | REX12D-TE2-100-DC24V-1A-10A |  | +E150 | 2 | =EX50.D01/2.64 |  | 24V DC | 1..10A |  | .D01 |  |  | 2x1..10A |  | =EX50 |  | 17V | 000327_16_1 | 000327 | 16
-2G65 | T5 | 611580 | 1 | F | REX12D-TE2-100-DC24V 1A-10A | Überstrom-Schutz 1..10A | ETA | REX12D-TE2-100-DC24V-1A-10A |  | +E150 | 2 | =EX50.D01/2.65 |  | 24V DC | 1..10A |  | .D01 |  |  | 2x1..10A |  | =EX50 |  | 17V | 000327_15_1 | 000327 | 15
-2Q12 | T5 | 433242 | 1 | Q | (S00) | Leistungsschalter | SIEMENS | 3RV2011-1DA10 | Netzteil 1 (3A) | +E150 | 2 | =EX50.D01/2.12 |  |  | 2,2-3,2A |  | .D01 |  |  | Schraubanschluss |  | =EX50 |  | 17V | 000327_7_1 | 000327 | 7
-2Q12 | T5 | 433250 | 1 | Q | 1S+1Ö (S00,S0,S2) | Hilfsschalterblock | SIEMENS | 3RV2901-1E | Netzteil 1 (3A) | +E150 | 2 | =EX50.D01/2.12 |  |  |  |  | .D01 |  |  | Schraubanschluss |  | =EX50 |  | 17V | 000327_7_1_1 |  | 7
-2Q12 | T5 | 330732 | 1 | Q | -> 25 A (45mm Breite) | Geräteadapter | RITTAL | SV9340.310 | Netzteil 1 (3A) | +E150 | 2 | =EX50.D01/2.12 |  |  |  |  | .D01 |  |  |  |  | =EX50 |  | 17V | 000327_7_2 | 000327 | 7
-2Q15 | T5 | 433242 | 1 | Q | (S00) | Leistungsschalter | SIEMENS | 3RV2011-1DA10 | Netzteil 2 (3A) | +E150 | 2 | =EX50.D01/2.15 |  |  | 2,2-3,2A |  | .D01 |  |  | Schraubanschluss |  | =EX50 |  | 17V | 000327_9_1 | 000327 | 9
-2Q15 | T5 | 433250 | 1 | Q | 1S+1Ö (S00,S0,S2) | Hilfsschalterblock | SIEMENS | 3RV2901-1E | Netzteil 2 (3A) | +E150 | 2 | =EX50.D01/2.15 |  |  |  |  | .D01 |  |  | Schraubanschluss |  | =EX50 |  | 17V | 000327_9_1_1 |  | 9
-2Q15 | T5 | 330732 | 1 | Q | -> 25 A (45mm Breite) | Geräteadapter | RITTAL | SV9340.310 | Netzteil 2 (3A) | +E150 | 2 | =EX50.D01/2.15 |  |  |  |  | .D01 |  |  |  |  | =EX50 |  | 17V | 000327_9_2 | 000327 | 9
-3F22 | T5 | 386270 | 3 | F | gL/gG - E14 | Sicherung | SIEMENS | 5SE2316 |  | +E150 | 3 | =EX50.D01/3.22 |  |  | 16 A |  | .D01 |  |  |  |  | =EX50 |  | 17VL | 000326_172_1 | 000326 | 172
-3F22 | T5 | 349715 | 3 | F | E18 | Paßschraube | SIEMENS | 5SH5416 |  | +E150 | 3 | =EX50.D01/3.22 |  |  | 16A |  | .D01 |  |  | grau |  | =EX50 |  | 17V | 000326_172_1_1 |  | 172
-3F22 | T5 | 351737 | 1 | Q | -> 63 A (27mm Breite) | Sicherungshalter | RITTAL | SV9340.950 |  | +E150 | 3 | =EX50.D01/3.22 |  |  |  |  | .D01 |  |  |  |  | =EX50 |  | 17V | 000326_172_2 | 000326 | 172
-3F23 | T5 | 386270 | 3 | F | gL/gG - E14 | Sicherung | SIEMENS | 5SE2316 |  | +E150 | 3 | =EX50.D01/3.23 |  |  | 16 A |  | .D01 |  |  |  |  | =EX50 |  | 17VL | 000326_171_1 | 000326 | 171
-3F23 | T5 | 349715 | 3 | F | E18 | Paßschraube | SIEMENS | 5SH5416 |  | +E150 | 3 | =EX50.D01/3.23 |  |  | 16A |  | .D01 |  |  | grau |  | =EX50 |  | 17V | 000326_171_1_1 |  | 171
-3F23 | T5 | 351737 | 1 | Q | -> 63 A (27mm Breite) | Sicherungshalter | RITTAL | SV9340.950 |  | +E150 | 3 | =EX50.D01/3.23 |  |  |  |  | .D01 |  |  |  |  | =EX50 |  | 17V | 000326_171_2 | 000326 | 171
-3F24 | T5 | 386270 | 3 | F | gL/gG - E14 | Sicherung | SIEMENS | 5SE2316 |  | +E150 | 3 | =EX50.D01/3.24 |  |  | 16 A |  | .D01 |  |  |  |  | =EX50 |  | 17VL | 000326_170_1 | 000326 | 170
-3F24 | T5 | 349715 | 3 | F | E18 | Paßschraube | SIEMENS | 5SH5416 |  | +E150 | 3 | =EX50.D01/3.24 |  |  | 16A |  | .D01 |  |  | grau |  | =EX50 |  | 17V | 000326_170_1_1 |  | 170
-3F24 | T5 | 351737 | 1 | Q | -> 63 A (27mm Breite) | Sicherungshalter | RITTAL | SV9340.950 |  | +E150 | 3 | =EX50.D01/3.24 |  |  |  |  | .D01 |  |  |  |  | =EX50 |  | 17V | 000326_170_2 | 000326 | 170
-3F26 | T5 | 386270 | 3 | F | gL/gG - E14 | Sicherung | SIEMENS | 5SE2316 |  | +E150 | 3 | =EX50.D01/3.26 |  |  | 16 A |  | .D01 |  |  |  |  | =EX50 |  | 17VL | 000326_141_1 | 000326 | 141
-3F26 | T5 | 349715 | 3 | F | E18 | Paßschraube | SIEMENS | 5SH5416 |  | +E150 | 3 | =EX50.D01/3.26 |  |  | 16A |  | .D01 |  |  | grau |  | =EX50 |  | 17V | 000326_141_1_1 |  | 141
-3F26 | T5 | 351737 | 1 | Q | -> 63 A (27mm Breite) | Sicherungshalter | RITTAL | SV9340.950 |  | +E150 | 3 | =EX50.D01/3.26 |  |  |  |  | .D01 |  |  |  |  | =EX50 |  | 17V | 000326_141_2 | 000326 | 141
-3F27 | T5 | 386270 | 3 | F | gL/gG - E14 | Sicherung | SIEMENS | 5SE2316 |  | +E150 | 3 | =EX50.D01/3.27 |  |  | 16 A |  | .D01 |  |  |  |  | =EX50 |  | 17VL | 000326_155_1 | 000326 | 155
-3F27 | T5 | 349715 | 3 | F | E18 | Paßschraube | SIEMENS | 5SH5416 |  | +E150 | 3 | =EX50.D01/3.27 |  |  | 16A |  | .D01 |  |  | grau |  | =EX50 |  | 17V | 000326_155_1_1 |  | 155
-3F27 | T5 | 351737 | 1 | Q | -> 63 A (27mm Breite) | Sicherungshalter | RITTAL | SV9340.950 |  | +E150 | 3 | =EX50.D01/3.27 |  |  |  |  | .D01 |  |  |  |  | =EX50 |  | 17V | 000326_155_2 | 000326 | 155
-3F29 | T5 | 386270 | 3 | F | gL/gG - E14 | Sicherung | SIEMENS | 5SE2316 |  | +E150 | 3 | =EX50.D01/3.29 |  |  | 16 A |  | .D01 |  |  |  |  | =EX50 |  | 17VL | 000326_169_1 | 000326 | 169
-3F29 | T5 | 349715 | 3 | F | E18 | Paßschraube | SIEMENS | 5SH5416 |  | +E150 | 3 | =EX50.D01/3.29 |  |  | 16A |  | .D01 |  |  | grau |  | =EX50 |  | 17V | 000326_169_1_1 |  | 169
-3F29 | T5 | 351737 | 1 | Q | -> 63 A (27mm Breite) | Sicherungshalter | RITTAL | SV9340.950 |  | +E150 | 3 | =EX50.D01/3.29 |  |  |  |  | .D01 |  |  |  |  | =EX50 |  | 17V | 000326_169_2 | 000326 | 169
-4F22 | T5 | 386244 | 3 | F | silized / E18 | Sicherung | SIEMENS | 5SE1350 |  | +E150 | 4 | =EX50.D01/4.22 |  |  | 50 A |  | .D01 |  |  |  |  | =EX50 |  | 17V | 000980_96_1 | 000980 | 96
-4F22 | T5 | 351737 | 1 | Q | -> 63 A (27mm Breite) | Sicherungshalter | RITTAL | SV9340.950 |  | +E150 | 4 | =EX50.D01/4.22 |  |  |  |  | .D01 |  |  |  |  | =EX50 |  | 17V | 000980_96_2 | 000980 | 96
-4F23 | T5 | 386244 | 3 | F | silized / E18 | Sicherung | SIEMENS | 5SE1350 |  | +E150 | 4 | =EX50.D01/4.23 |  |  | 50 A |  | .D01 |  |  |  |  | =EX50 |  | 17V | 000980_95_1 | 000980 | 95
-4F23 | T5 | 351737 | 1 | Q | -> 63 A (27mm Breite) | Sicherungshalter | RITTAL | SV9340.950 |  | +E150 | 4 | =EX50.D01/4.23 |  |  |  |  | .D01 |  |  |  |  | =EX50 |  | 17V | 000980_95_2 | 000980 | 95
-4F24 | T5 | 386270 | 3 | F | gL/gG - E14 | Sicherung | SIEMENS | 5SE2316 |  | +E150 | 4 | =EX50.D01/4.24 |  |  | 16 A |  | .D01 |  |  |  |  | =EX50 |  | 17VL | 000980_52_1 | 000980 | 52
-4F24 | T5 | 349715 | 3 | F | E18 | Paßschraube | SIEMENS | 5SH5416 |  | +E150 | 4 | =EX50.D01/4.24 |  |  | 16A |  | .D01 |  |  | grau |  | =EX50 |  | 17V | 000980_52_1_1 |  | 52
-4F24 | T5 | 351737 | 1 | Q | -> 63 A (27mm Breite) | Sicherungshalter | RITTAL | SV9340.950 |  | +E150 | 4 | =EX50.D01/4.24 |  |  |  |  | .D01 |  |  |  |  | =EX50 |  | 17V | 000980_52_2 | 000980 | 52
-4F26 | T5 | 386270 | 3 | F | gL/gG - E14 | Sicherung | SIEMENS | 5SE2316 |  | +E150 | 4 | =EX50.D01/4.26 |  |  | 16 A |  | .D01 |  |  |  |  | =EX50 |  | 17VL | 000980_66_1 | 000980 | 66
-4F26 | T5 | 349715 | 3 | F | E18 | Paßschraube | SIEMENS | 5SH5416 |  | +E150 | 4 | =EX50.D01/4.26 |  |  | 16A |  | .D01 |  |  | grau |  | =EX50 |  | 17V | 000980_66_1_1 |  | 66
-4F26 | T5 | 351737 | 1 | Q | -> 63 A (27mm Breite) | Sicherungshalter | RITTAL | SV9340.950 |  | +E150 | 4 | =EX50.D01/4.26 |  |  |  |  | .D01 |  |  |  |  | =EX50 |  | 17V | 000980_66_2 | 000980 | 66
-4F27 | T5 | 386270 | 3 | F | gL/gG - E14 | Sicherung | SIEMENS | 5SE2316 |  | +E150 | 4 | =EX50.D01/4.27 |  |  | 16 A |  | .D01 |  |  |  |  | =EX50 |  | 17VL | 000980_80_1 | 000980 | 80
-4F27 | T5 | 349715 | 3 | F | E18 | Paßschraube | SIEMENS | 5SH5416 |  | +E150 | 4 | =EX50.D01/4.27 |  |  | 16A |  | .D01 |  |  | grau |  | =EX50 |  | 17V | 000980_80_1_1 |  | 80
-4F27 | T5 | 351737 | 1 | Q | -> 63 A (27mm Breite) | Sicherungshalter | RITTAL | SV9340.950 |  | +E150 | 4 | =EX50.D01/4.27 |  |  |  |  | .D01 |  |  |  |  | =EX50 |  | 17V | 000980_80_2 | 000980 | 80
-4F29 | T5 | 386270 | 3 | F | gL/gG - E14 | Sicherung | SIEMENS | 5SE2316 |  | +E150 | 4 | =EX50.D01/4.29 |  |  | 16 A |  | .D01 |  |  |  |  | =EX50 |  | 17VL | 000980_94_1 | 000980 | 94
-4F29 | T5 | 349715 | 3 | F | E18 | Paßschraube | SIEMENS | 5SH5416 |  | +E150 | 4 | =EX50.D01/4.29 |  |  | 16A |  | .D01 |  |  | grau |  | =EX50 |  | 17V | 000980_94_1_1 |  | 94
-4F29 | T5 | 351737 | 1 | Q | -> 63 A (27mm Breite) | Sicherungshalter | RITTAL | SV9340.950 |  | +E150 | 4 | =EX50.D01/4.29 |  |  |  |  | .D01 |  |  |  |  | =EX50 |  | 17V | 000980_94_2 | 000980 | 94
-5F22 | T5 | 386270 | 3 | F | gL/gG - E14 | Sicherung | SIEMENS | 5SE2316 |  | +E150 | 5 | =EX50.D01/5.22 |  |  | 16 A |  | .D01 |  |  |  |  | =EX50 |  | 17VL | 002217_24_1 | 002217 | 24
-5F22 | T5 | 349715 | 3 | F | E18 | Paßschraube | SIEMENS | 5SH5416 |  | +E150 | 5 | =EX50.D01/5.22 |  |  | 16A |  | .D01 |  |  | grau |  | =EX50 |  | 17V | 002217_24_1_1 |  | 24
-5F22 | T5 | 351737 | 1 | Q | -> 63 A (27mm Breite) | Sicherungshalter | RITTAL | SV9340.950 |  | +E150 | 5 | =EX50.D01/5.22 |  |  |  |  | .D01 |  |  |  |  | =EX50 |  | 17V | 002217_24_2 | 002217 | 24
-5F23 | T5 | 386270 | 3 | F | gL/gG - E14 | Sicherung | SIEMENS | 5SE2316 |  | +E150 | 5 | =EX50.D01/5.23 |  |  | 16 A |  | .D01 |  |  |  |  | =EX50 |  | 17VL | 002217_38_1 | 002217 | 38
-5F23 | T5 | 349715 | 3 | F | E18 | Paßschraube | SIEMENS | 5SH5416 |  | +E150 | 5 | =EX50.D01/5.23 |  |  | 16A |  | .D01 |  |  | grau |  | =EX50 |  | 17V | 002217_38_1_1 |  | 38
-5F23 | T5 | 351737 | 1 | Q | -> 63 A (27mm Breite) | Sicherungshalter | RITTAL | SV9340.950 |  | +E150 | 5 | =EX50.D01/5.23 |  |  |  |  | .D01 |  |  |  |  | =EX50 |  | 17V | 002217_38_2 | 002217 | 38
-5F24 | T5 | 386270 | 3 | F | gL/gG - E14 | Sicherung | SIEMENS | 5SE2316 |  | +E150 | 5 | =EX50.D01/5.24 |  |  | 16 A |  | .D01 |  |  |  |  | =EX50 |  | 17VL | 002217_52_1 | 002217 | 52
-5F24 | T5 | 349715 | 3 | F | E18 | Paßschraube | SIEMENS | 5SH5416 |  | +E150 | 5 | =EX50.D01/5.24 |  |  | 16A |  | .D01 |  |  | grau |  | =EX50 |  | 17V | 002217_52_1_1 |  | 52
-5F24 | T5 | 351737 | 1 | Q | -> 63 A (27mm Breite) | Sicherungshalter | RITTAL | SV9340.950 |  | +E150 | 5 | =EX50.D01/5.24 |  |  |  |  | .D01 |  |  |  |  | =EX50 |  | 17V | 002217_52_2 | 002217 | 52
-5F26 | T5 | 386244 | 3 | F | silized / E18 | Sicherung | SIEMENS | 5SE1350 |  | +E150 | 5 | =EX50.D01/5.26 |  |  | 50 A |  | .D01 |  |  |  |  | =EX50 |  | 17V | 002217_71_1 | 002217 | 71
-5F26 | T5 | 351737 | 1 | Q | -> 63 A (27mm Breite) | Sicherungshalter | RITTAL | SV9340.950 |  | +E150 | 5 | =EX50.D01/5.26 |  |  |  |  | .D01 |  |  |  |  | =EX50 |  | 17V | 002217_71_2 | 002217 | 71
-5F27 | T5 | 386270 | 3 | F | gL/gG - E14 | Sicherung | SIEMENS | 5SE2316 |  | +E150 | 5 | =EX50.D01/5.27 |  |  | 16 A |  | .D01 |  |  |  |  | =EX50 |  | 17VL | 002217_70_1 | 002217 | 70
-5F27 | T5 | 349715 | 3 | F | E18 | Paßschraube | SIEMENS | 5SH5416 |  | +E150 | 5 | =EX50.D01/5.27 |  |  | 16A |  | .D01 |  |  | grau |  | =EX50 |  | 17V | 002217_70_1_1 |  | 70
-5F27 | T5 | 351737 | 1 | Q | -> 63 A (27mm Breite) | Sicherungshalter | RITTAL | SV9340.950 |  | +E150 | 5 | =EX50.D01/5.27 |  |  |  |  | .D01 |  |  |  |  | =EX50 |  | 17V | 002217_70_2 | 002217 | 70
-1D22 | T5 | 586100 | 1 | K | XF204 | SWITCH | SIEMENS | 6GK5204-0BA00-2AF2 | Ethernet Switch Scalance XF204 | +E150 | 1 | =EX50.M01/1.22 |  | 24VDC |  |  | .M01 |  |  |  |  | =EX50 |  | 17 | 001127_7_1 | 001127 | 7
-1D22 | T5 | 231268 | 1 | W | l=1m | patch-Kabel | SIEMENS | 6XV1850-2GH10 | Ethernet Switch Scalance XF204 | +E150 | 1 | =EX50.M01/1.22 |  |  |  |  | .M01 |  |  |  |  | =EX50 |  | 17V | 001127_7_2 | 001127 | 7
-1D22 | T5 | 261363 | 2 | X | Simatic NET | RJ45-Stecker | SIEMENS | 6GK1901-1BB10-2AA0 | Ethernet Switch Scalance XF204 | +E150 | 1 | =EX50.M01/1.22 |  |  |  |  | .M01 |  |  |  |  | =EX50 |  | 17V | 001127_7_3 | 001127 | 7
-1W42 | T5 | 255284 | 1 | W | l=0,5m | patch-Kabel | SIEMENS | 6XV1850-2GE50 |  | +E150 | 1 | =EX50.M01/1.42 |  |  |  |  | .M01 |  |  |  |  | =EX50 |  | 17 | 001127_18_1 | 001127 | 18
-2D31 | T5 | 556271 | 1 | K | IM 155 2xRJ45 | Schnittstellen-Modul Bundle | SIEMENS | 6ES7155-6AA01-0BN0 |  | +E150 | 2 | =EX50.M01/2.31 |  |  |  |  | .M01 |  |  |  |  | =EX50 |  | 17 | 001120_1_1 | 001120 | 1
-2D31 | T5 | 261363 | 2 | X | Simatic NET | RJ45-Stecker | SIEMENS | 6GK1901-1BB10-2AA0 |  | +E150 | 2 | =EX50.M01/2.31 |  |  |  |  | .M01 |  |  |  |  | =EX50 |  | 17V | 001120_1_2 | 001120 | 1
-3D21 | T5 | 569863 | 1 | K | ET200SP 8DO 0,5A | Elektronik-Modul | SIEMENS | 6ES7132-6BF01-0BA0 |  | +E150 | 3 | =EX50.M01/3.21 |  |  |  |  | .M01 |  |  |  |  | =EX50 |  | 17 | 000986_10_1 | 000986 | 10
-3D21 | T5 | 548804 | 1 | K | Base Unit Typ A0 Einspeisemodul | Klemmenblock-Modul | SIEMENS | 6ES7193-6BP00-0DA0 |  | +E150 | 3 | =EX50.M01/3.21 |  |  |  |  | .M01 |  |  |  |  | =EX50 |  | 17 | 000986_10_2 | 000986 | 10
-3K52 | T5 | 433286 | 1 | Q | 3H,1S(S00) | WS-Schütz | SIEMENS | 3RT2016-1BB41 | Heizung EIN IHL | +E150 | 3 | =EX50.M01/3.52 |  | 24VDC | 22A/9A | 4kW | .M01 |  |  |  |  | =EX50 |  | 17 | 000986_14_1 | 000986 | 14
-3K52 | T5 | 433325 | 1 | K | (S00) | Varistor | SIEMENS | 3RT2916-1BB00 | Heizung EIN IHL | +E150 | 3 | =EX50.M01/3.52 |  | 24 VDC |  |  | .M01 |  |  |  |  | =EX50 |  | 17V | 000986_14_2 | 000986 | 14
-3K53 | T5 | 433286 | 1 | Q | 3H,1S(S00) | WS-Schütz | SIEMENS | 3RT2016-1BB41 | Heizung EIN ISOL | +E150 | 3 | =EX50.M01/3.53 |  | 24VDC | 22A/9A | 4kW | .M01 |  |  |  |  | =EX50 |  | 17 | 000986_15_1 | 000986 | 15
-3K53 | T5 | 433325 | 1 | K | (S00) | Varistor | SIEMENS | 3RT2916-1BB00 | Heizung EIN ISOL | +E150 | 3 | =EX50.M01/3.53 |  | 24 VDC |  |  | .M01 |  |  |  |  | =EX50 |  | 17V | 000986_15_2 | 000986 | 15
-3K54 | T5 | 433286 | 1 | Q | 3H,1S(S00) | WS-Schütz | SIEMENS | 3RT2016-1BB41 | frei | +E150 | 3 | =EX50.M01/3.54 |  | 24VDC | 22A/9A | 4kW | .M01 |  |  |  |  | =EX50 |  | 17 | 000986_16_1 | 000986 | 16
-3K54 | T5 | 433325 | 1 | K | (S00) | Varistor | SIEMENS | 3RT2916-1BB00 | frei | +E150 | 3 | =EX50.M01/3.54 |  | 24 VDC |  |  | .M01 |  |  |  |  | =EX50 |  | 17V | 000986_16_2 | 000986 | 16
-3K55 | T5 | 433286 | 1 | Q | 3H,1S(S00) | WS-Schütz | SIEMENS | 3RT2016-1BB41 | Heizung EIN AHL | +E150 | 3 | =EX50.M01/3.55 |  | 24VDC | 22A/9A | 4kW | .M01 |  |  |  |  | =EX50 |  | 17 | 000986_17_1 | 000986 | 17
-3K55 | T5 | 433325 | 1 | K | (S00) | Varistor | SIEMENS | 3RT2916-1BB00 | Heizung EIN AHL | +E150 | 3 | =EX50.M01/3.55 |  | 24 VDC |  |  | .M01 |  |  |  |  | =EX50 |  | 17V | 000986_17_2 | 000986 | 17
-3K56 | T5 | 433286 | 1 | Q | 3H,1S(S00) | WS-Schütz | SIEMENS | 3RT2016-1BB41 | Heizung EIN TQu | +E150 | 3 | =EX50.M01/3.56 |  | 24VDC | 22A/9A | 4kW | .M01 |  |  |  |  | =EX50 |  | 17 | 000986_18_1 | 000986 | 18
-3K56 | T5 | 550026 | 1 | K | (S00-S12) 4S | Hilfsschalterblock | SIEMENS | 3RH2911-1FA40 | Heizung EIN TQu | +E150 | 3 | =EX50.M01/3.56 |  |  |  |  | .M01 |  |  |  |  | =EX50 |  | 17V | 000986_18_2 | 000986 | 18
-3K56 | T5 | 433325 | 1 | K | (S00) | Varistor | SIEMENS | 3RT2916-1BB00 | Heizung EIN TQu | +E150 | 3 | =EX50.M01/3.56 |  | 24 VDC |  |  | .M01 |  |  |  |  | =EX50 |  | 17V | 000986_18_3 | 000986 | 18
-3K57 | T5 | 545927 | 1 | K | 1W | Relais | SIEMENS | 3RQ3018-1AB00 | Heizung Ein Reserve 6kW | +E150 | 3 | =EX50.M01/3.57 |  | AC/DC 24V |  |  | .M01 |  |  |  |  | =EX50 |  | 17 | 000986_19_1 | 000986 | 19
-3K58 | T5 | 545927 | 1 | K | 1W | Relais | SIEMENS | 3RQ3018-1AB00 | Heizung Ein Reserve 18kW | +E150 | 3 | =EX50.M01/3.58 |  | AC/DC 24V |  |  | .M01 |  |  |  |  | =EX50 |  | 17 | 000986_20_1 | 000986 | 20
-4D21 | T5 | 569863 | 1 | K | ET200SP 8DO 0,5A | Elektronik-Modul | SIEMENS | 6ES7132-6BF01-0BA0 |  | +E150 | 4 | =EX50.M01/4.21 |  |  |  |  | .M01 |  |  |  |  | =EX50 |  | 17 | 001121_6_1 | 001121 | 6
-4D21 | T5 | 548803 | 1 | K | Base Unit Typ A0 | Klemmenblock-Modul | SIEMENS | 6ES7193-6BP00-0BA0 |  | +E150 | 4 | =EX50.M01/4.21 |  |  |  |  | .M01 |  |  |  |  | =EX50 |  | 17 | 001121_6_2 | 001121 | 6
-4K53 | T5 | 545927 | 1 | K | 1W | Relais | SIEMENS | 3RQ3018-1AB00 | Kühlung Aggregat 1 | +E150 | 4 | =EX50.M01/4.53 |  | AC/DC 24V |  |  | .M01 |  |  |  |  | =EX50 |  | 17 | 001121_12_1 | 001121 | 12
-4K55 | T5 | 545927 | 1 | K | 1W | Relais | SIEMENS | 3RQ3018-1AB00 | Kühlung Aggregat 2 | +E150 | 4 | =EX50.M01/4.55 |  | AC/DC 24V |  |  | .M01 |  |  |  |  | =EX50 |  | 17 | 001121_13_1 | 001121 | 13
-4K57 | T5 | 545927 | 1 | K | 1W | Relais | SIEMENS | 3RQ3018-1AB00 | Kühlung Aggregat 3 | +E150 | 4 | =EX50.M01/4.57 |  | AC/DC 24V |  |  | .M01 |  |  |  |  | =EX50 |  | 17 | 001121_14_1 | 001121 | 14
-4K59 | T5 | 545927 | 1 | K | 1W | Relais | SIEMENS | 3RQ3018-1AB00 | Kühlung Aggregat 4 | +E150 | 4 | =EX50.M01/4.59 |  | AC/DC 24V |  |  | .M01 |  |  |  |  | =EX50 |  | 17 | 001121_15_1 | 001121 | 15
-5D21 | T5 | 569863 | 1 | K | ET200SP 8DO 0,5A | Elektronik-Modul | SIEMENS | 6ES7132-6BF01-0BA0 |  | +E150 | 5 | =EX50.M01/5.21 |  |  |  |  | .M01 |  |  |  |  | =EX50 |  | 17 | 001122_6_1 | 001122 | 6
-5D21 | T5 | 548803 | 1 | K | Base Unit Typ A0 | Klemmenblock-Modul | SIEMENS | 6ES7193-6BP00-0BA0 |  | +E150 | 5 | =EX50.M01/5.21 |  |  |  |  | .M01 |  |  |  |  | =EX50 |  | 17 | 001122_6_2 | 001122 | 6
-5K53 | T5 | 545927 | 1 | K | 1W | Relais | SIEMENS | 3RQ3018-1AB00 | Kühlung Trichterstück ISOL | +E150 | 5 | =EX50.M01/5.53 |  | AC/DC 24V |  |  | .M01 |  |  |  |  | =EX50 |  | 17 | 001122_8_1 | 001122 | 8
-5K55 | T5 | 545927 | 1 | K | 1W | Relais | SIEMENS | 3RQ3018-1AB00 | frei | +E150 | 5 | =EX50.M01/5.55 |  | AC/DC 24V |  |  | .M01 |  |  |  |  | =EX50 |  | 17 | 001122_9_1 | 001122 | 9
-5K57 | T5 | 545927 | 1 | K | 1W | Relais | SIEMENS | 3RQ3018-1AB00 | Kühlung Schnecke ISOL | +E150 | 5 | =EX50.M01/5.57 |  | AC/DC 24V |  |  | .M01 |  |  |  |  | =EX50 |  | 17 | 001122_10_1 | 001122 | 10
-5K59 | T5 | 545927 | 1 | K | 1W | Relais | SIEMENS | 3RQ3018-1AB00 | frei | +E150 | 5 | =EX50.M01/5.59 |  | AC/DC 24V |  |  | .M01 |  |  |  |  | =EX50 |  | 17 | 001122_11_1 | 001122 | 11
-6D21 | T5 | 569863 | 1 | K | ET200SP 8DO 0,5A | Elektronik-Modul | SIEMENS | 6ES7132-6BF01-0BA0 |  | +E150 | 6 | =EX50.M01/6.21 |  |  |  |  | .M01 |  |  |  |  | =EX50 |  | 17 | 001123_6_1 | 001123 | 6
-6D21 | T5 | 548803 | 1 | K | Base Unit Typ A0 | Klemmenblock-Modul | SIEMENS | 6ES7193-6BP00-0BA0 |  | +E150 | 6 | =EX50.M01/6.21 |  |  |  |  | .M01 |  |  |  |  | =EX50 |  | 17 | 001123_6_2 | 001123 | 6
-6K53 | T5 | 545927 | 1 | K | 1W | Relais | SIEMENS | 3RQ3018-1AB00 | Kühlung Spritzkopf Zone 1 | +E150 | 6 | =EX50.M01/6.53 |  | AC/DC 24V |  |  | .M01 |  |  |  |  | =EX50 |  | 17 | 001123_8_1 | 001123 | 8
-6K55 | T5 | 545927 | 1 | K | 1W | Relais | SIEMENS | 3RQ3018-1AB00 | Kühlung Spritzkopf Zone 2 | +E150 | 6 | =EX50.M01/6.55 |  | AC/DC 24V |  |  | .M01 |  |  |  |  | =EX50 |  | 17 | 001123_9_1 | 001123 | 9
-6K57 | T5 | 545927 | 1 | K | 1W | Relais | SIEMENS | 3RQ3018-1AB00 | Kühlung Spritzkopf Zone 3 | +E150 | 6 | =EX50.M01/6.57 |  | AC/DC 24V |  |  | .M01 |  |  |  |  | =EX50 |  | 17 | 001123_10_1 | 001123 | 10
-6K59 | T5 | 545927 | 1 | K | 1W | Relais | SIEMENS | 3RQ3018-1AB00 | Kühlung Spritzkopf Zone 4 | +E150 | 6 | =EX50.M01/6.59 |  | AC/DC 24V |  |  | .M01 |  |  |  |  | =EX50 |  | 17 | 001123_11_1 | 001123 | 11
-7D21 | T5 | 569863 | 1 | K | ET200SP 8DO 0,5A | Elektronik-Modul | SIEMENS | 6ES7132-6BF01-0BA0 |  | +E150 | 7 | =EX50.M01/7.21 |  |  |  |  | .M01 |  |  |  |  | =EX50 |  | 17 | 001124_3_1 | 001124 | 3
-7D21 | T5 | 548804 | 1 | K | Base Unit Typ A0 Einspeisemodul | Klemmenblock-Modul | SIEMENS | 6ES7193-6BP00-0DA0 |  | +E150 | 7 | =EX50.M01/7.21 |  |  |  |  | .M01 |  |  |  |  | =EX50 |  | 17 | 001124_3_2 | 001124 | 3
-7K53 | T5 | 545927 | 1 | K | 1W | Relais | SIEMENS | 3RQ3018-1AB00 | Kühlung Spritzkopf Zone 5 | +E150 | 7 | =EX50.M01/7.53 |  | AC/DC 24V |  |  | .M01 |  |  |  |  | =EX50 |  | 17 | 001124_4_1 | 001124 | 4
-7K55 | T5 | 545927 | 1 | K | 1W | Relais | SIEMENS | 3RQ3018-1AB00 | frei | +E150 | 7 | =EX50.M01/7.55 |  | AC/DC 24V |  |  | .M01 |  |  |  |  | =EX50 |  | 17 | 001124_5_1 | 001124 | 5
-7K57 | T5 | 545927 | 1 | K | 1W | Relais | SIEMENS | 3RQ3018-1AB00 | Kühlung Reserve Zone 7,5 kW | +E150 | 7 | =EX50.M01/7.57 |  | AC/DC 24V |  |  | .M01 |  |  |  |  | =EX50 |  | 17 | 001124_6_1 | 001124 | 6
-7K59 | T5 | 545927 | 1 | K | 1W | Relais | SIEMENS | 3RQ3018-1AB00 | Kühlung Reserve Zone 18kW | +E150 | 7 | =EX50.M01/7.59 |  | AC/DC 24V |  |  | .M01 |  |  |  |  | =EX50 |  | 17 | 001124_7_1 | 001124 | 7
-8D21 | T5 | 569863 | 1 | K | ET200SP 8DO 0,5A | Elektronik-Modul | SIEMENS | 6ES7132-6BF01-0BA0 |  | +E150 | 8 | =EX50.M01/8.21 |  |  |  |  | .M01 |  |  |  |  | =EX50 |  | 17 | 001125_3_1 | 001125 | 3
-8D21 | T5 | 548803 | 1 | K | Base Unit Typ A0 | Klemmenblock-Modul | SIEMENS | 6ES7193-6BP00-0BA0 |  | +E150 | 8 | =EX50.M01/8.21 |  |  |  |  | .M01 |  |  |  |  | =EX50 |  | 17 | 001125_3_2 | 001125 | 3
-8K52 | T5 | 545927 | 1 | K | 1W | Relais | SIEMENS | 3RQ3018-1AB00 | Pumpe Schnecke IHL | +E150 | 8 | =EX50.M01/8.52 |  | AC/DC 24V |  |  | .M01 |  |  |  |  | =EX50 |  | 17 | 001125_28_1 | 001125 | 28
-8K53 | T5 | 545927 | 1 | K | 1W | Relais | SIEMENS | 3RQ3018-1AB00 | Pumpe Schnecke AHL | +E150 | 8 | =EX50.M01/8.53 |  | AC/DC 24V |  |  | .M01 |  |  |  |  | =EX50 |  | 17 | 001125_29_1 | 001125 | 29
-8K54 | T5 | 545927 | 1 | K | 1W | Relais | SIEMENS | 3RQ3018-1AB00 | Pumpe Trichterstück IHL | +E150 | 8 | =EX50.M01/8.54 |  | AC/DC 24V |  |  | .M01 |  |  |  |  | =EX50 |  | 17 | 001125_30_1 | 001125 | 30
-8K55 | T5 | 545927 | 1 | K | 1W | Relais | SIEMENS | 3RQ3018-1AB00 | Pumpe Trichterstück AHL | +E150 | 8 | =EX50.M01/8.55 |  | AC/DC 24V |  |  | .M01 |  |  |  |  | =EX50 |  | 17 | 001125_31_1 | 001125 | 31
-8K56 | T5 | 545927 | 1 | K | 1W | Relais | SIEMENS | 3RQ3018-1AB00 | Pumpe Trichterstück ISOL | +E150 | 8 | =EX50.M01/8.56 |  | AC/DC 24V |  |  | .M01 |  |  |  |  | =EX50 |  | 17 | 001125_32_1 | 001125 | 32
-8K57 | T5 | 545927 | 1 | K | 1W | Relais | SIEMENS | 3RQ3018-1AB00 | frei | +E150 | 8 | =EX50.M01/8.57 |  | AC/DC 24V |  |  | .M01 |  |  |  |  | =EX50 |  | 17 | 001125_33_1 | 001125 | 33
-8K58 | T5 | 545927 | 1 | K | 1W | Relais | SIEMENS | 3RQ3018-1AB00 | Pumpe Schnecke ISOL | +E150 | 8 | =EX50.M01/8.58 |  | AC/DC 24V |  |  | .M01 |  |  |  |  | =EX50 |  | 17 | 001125_34_1 | 001125 | 34
-8K59 | T5 | 545927 | 1 | K | 1W | Relais | SIEMENS | 3RQ3018-1AB00 | frei | +E150 | 8 | =EX50.M01/8.59 |  | AC/DC 24V |  |  | .M01 |  |  |  |  | =EX50 |  | 17 | 001125_35_1 | 001125 | 35
-9D21 | T5 | 569863 | 1 | K | ET200SP 8DO 0,5A | Elektronik-Modul | SIEMENS | 6ES7132-6BF01-0BA0 |  | +E150 | 9 | =EX50.M01/9.21 |  |  |  |  | .M01 |  |  |  |  | =EX50 |  | 17 | 001128_3_1 | 001128 | 3
-9D21 | T5 | 548803 | 1 | K | Base Unit Typ A0 | Klemmenblock-Modul | SIEMENS | 6ES7193-6BP00-0BA0 |  | +E150 | 9 | =EX50.M01/9.21 |  |  |  |  | .M01 |  |  |  |  | =EX50 |  | 17 | 001128_3_2 | 001128 | 3
-9K52 | T5 | 545927 | 1 | K | 1W | Relais | SIEMENS | 3RQ3018-1AB00 | Pumpe Spritzkopf Zone 1 | +E150 | 9 | =EX50.M01/9.52 |  | AC/DC 24V |  |  | .M01 |  |  |  |  | =EX50 |  | 17 | 001128_4_1 | 001128 | 4
-9K53 | T5 | 545927 | 1 | K | 1W | Relais | SIEMENS | 3RQ3018-1AB00 | Pumpe Spritzkopf Zone 2 | +E150 | 9 | =EX50.M01/9.53 |  | AC/DC 24V |  |  | .M01 |  |  |  |  | =EX50 |  | 17 | 001128_5_1 | 001128 | 5
-9K54 | T5 | 545927 | 1 | K | 1W | Relais | SIEMENS | 3RQ3018-1AB00 | Pumpe Spritzkopf Zone 3 | +E150 | 9 | =EX50.M01/9.54 |  | AC/DC 24V |  |  | .M01 |  |  |  |  | =EX50 |  | 17 | 001128_6_1 | 001128 | 6
-9K55 | T5 | 545927 | 1 | K | 1W | Relais | SIEMENS | 3RQ3018-1AB00 | Pumpe Spritzkopf Zone 4 | +E150 | 9 | =EX50.M01/9.55 |  | AC/DC 24V |  |  | .M01 |  |  |  |  | =EX50 |  | 17 | 001128_7_1 | 001128 | 7
-9K56 | T5 | 545927 | 1 | K | 1W | Relais | SIEMENS | 3RQ3018-1AB00 | Pumpe Spritzkopf Zone 5 | +E150 | 9 | =EX50.M01/9.56 |  | AC/DC 24V |  |  | .M01 |  |  |  |  | =EX50 |  | 17 | 001128_8_1 | 001128 | 8
-9K57 | T5 | 545927 | 1 | K | 1W | Relais | SIEMENS | 3RQ3018-1AB00 | frei | +E150 | 9 | =EX50.M01/9.57 |  | AC/DC 24V |  |  | .M01 |  |  |  |  | =EX50 |  | 17 | 001128_9_1 | 001128 | 9
-9K58 | T5 | 545927 | 1 | K | 1W | Relais | SIEMENS | 3RQ3018-1AB00 | Pumpe Reserve Zone 7,5kW | +E150 | 9 | =EX50.M01/9.58 |  | AC/DC 24V |  |  | .M01 |  |  |  |  | =EX50 |  | 17 | 001128_10_1 | 001128 | 10
-9K59 | T5 | 545927 | 1 | K | 1W | Relais | SIEMENS | 3RQ3018-1AB00 | Pumpe Reserve Zone 18kW | +E150 | 9 | =EX50.M01/9.59 |  | AC/DC 24V |  |  | .M01 |  |  |  |  | =EX50 |  | 17 | 001128_11_1 | 001128 | 11
-10D21 | T5 | 569863 | 1 | K | ET200SP 8DO 0,5A | Elektronik-Modul | SIEMENS | 6ES7132-6BF01-0BA0 |  | +E150 | 10 | =EX50.M01/10.21 |  |  |  |  | .M01 |  |  |  |  | =EX50 |  | 17 | 001131_3_1 | 001131 | 3
-10D21 | T5 | 548803 | 1 | K | Base Unit Typ A0 | Klemmenblock-Modul | SIEMENS | 6ES7193-6BP00-0BA0 |  | +E150 | 10 | =EX50.M01/10.21 |  |  |  |  | .M01 |  |  |  |  | =EX50 |  | 17 | 001131_3_2 | 001131 | 3
-11D21 | T5 | 568102 | 1 | K | ET200SP 8DI 24VDC | Elektronik-Modul | SIEMENS | 6ES7131-6BF01-0BA0 |  | +E150 | 11 | =EX50.M01/11.21 |  |  |  |  | .M01 |  |  |  |  | =EX50 |  | 17 | 001126_6_1 | 001126 | 6
-11D21 | T5 | 548804 | 1 | K | Base Unit Typ A0 Einspeisemodul | Klemmenblock-Modul | SIEMENS | 6ES7193-6BP00-0DA0 |  | +E150 | 11 | =EX50.M01/11.21 |  |  |  |  | .M01 |  |  |  |  | =EX50 |  | 17 | 001126_6_2 | 001126 | 6
-12D21 | T5 | 568102 | 1 | K | ET200SP 8DI 24VDC | Elektronik-Modul | SIEMENS | 6ES7131-6BF01-0BA0 |  | +E150 | 12 | =EX50.M01/12.21 |  |  |  |  | .M01 |  |  |  |  | =EX50 |  | 17 | 001129_6_1 | 001129 | 6
-12D21 | T5 | 548803 | 1 | K | Base Unit Typ A0 | Klemmenblock-Modul | SIEMENS | 6ES7193-6BP00-0BA0 |  | +E150 | 12 | =EX50.M01/12.21 |  |  |  |  | .M01 |  |  |  |  | =EX50 |  | 17 | 001129_6_2 | 001129 | 6
-13D21 | T5 | 568102 | 1 | K | ET200SP 8DI 24VDC | Elektronik-Modul | SIEMENS | 6ES7131-6BF01-0BA0 |  | +E150 | 13 | =EX50.M01/13.21 |  |  |  |  | .M01 |  |  |  |  | =EX50 |  | 17 | 001134_4_1 | 001134 | 4
-13D21 | T5 | 548803 | 1 | K | Base Unit Typ A0 | Klemmenblock-Modul | SIEMENS | 6ES7193-6BP00-0BA0 |  | +E150 | 13 | =EX50.M01/13.21 |  |  |  |  | .M01 |  |  |  |  | =EX50 |  | 17 | 001134_4_2 | 001134 | 4
-14D21 | T5 | 568102 | 1 | K | ET200SP 8DI 24VDC | Elektronik-Modul | SIEMENS | 6ES7131-6BF01-0BA0 |  | +E150 | 14 | =EX50.M01/14.21 |  |  |  |  | .M01 |  |  |  |  | =EX50 |  | 17 | 001135_4_1 | 001135 | 4
-14D21 | T5 | 548803 | 1 | K | Base Unit Typ A0 | Klemmenblock-Modul | SIEMENS | 6ES7193-6BP00-0BA0 |  | +E150 | 14 | =EX50.M01/14.21 |  |  |  |  | .M01 |  |  |  |  | =EX50 |  | 17 | 001135_4_2 | 001135 | 4
-15D21 | T5 | 568102 | 1 | K | ET200SP 8DI 24VDC | Elektronik-Modul | SIEMENS | 6ES7131-6BF01-0BA0 |  | +E150 | 15 | =EX50.M01/15.21 |  |  |  |  | .M01 |  |  |  |  | =EX50 |  | 17 | 001136_4_1 | 001136 | 4
-15D21 | T5 | 548803 | 1 | K | Base Unit Typ A0 | Klemmenblock-Modul | SIEMENS | 6ES7193-6BP00-0BA0 |  | +E150 | 15 | =EX50.M01/15.21 |  |  |  |  | .M01 |  |  |  |  | =EX50 |  | 17 | 001136_4_2 | 001136 | 4
-16D21 | T5 | 568102 | 1 | K | ET200SP 8DI 24VDC | Elektronik-Modul | SIEMENS | 6ES7131-6BF01-0BA0 |  | +E150 | 16 | =EX50.M01/16.21 |  |  |  |  | .M01 |  |  |  |  | =EX50 |  | 17 | 001137_4_1 | 001137 | 4
-16D21 | T5 | 548804 | 1 | K | Base Unit Typ A0 Einspeisemodul | Klemmenblock-Modul | SIEMENS | 6ES7193-6BP00-0DA0 |  | +E150 | 16 | =EX50.M01/16.21 |  |  |  |  | .M01 |  |  |  |  | =EX50 |  | 17 | 001137_4_2 | 001137 | 4
-17D21 | T5 | 568102 | 1 | K | ET200SP 8DI 24VDC | Elektronik-Modul | SIEMENS | 6ES7131-6BF01-0BA0 |  | +E150 | 17 | =EX50.M01/17.21 |  |  |  |  | .M01 |  |  |  |  | =EX50 |  | 17 | 001138_4_1 | 001138 | 4
-17D21 | T5 | 548803 | 1 | K | Base Unit Typ A0 | Klemmenblock-Modul | SIEMENS | 6ES7193-6BP00-0BA0 |  | +E150 | 17 | =EX50.M01/17.21 |  |  |  |  | .M01 |  |  |  |  | =EX50 |  | 17 | 001138_4_2 | 001138 | 4
-18D21 | T5 | 568102 | 1 | K | ET200SP 8DI 24VDC | Elektronik-Modul | SIEMENS | 6ES7131-6BF01-0BA0 |  | +E150 | 18 | =EX50.M01/18.21 |  |  |  |  | .M01 |  |  |  |  | =EX50 |  | 17 | 001139_4_1 | 001139 | 4
-18D21 | T5 | 548803 | 1 | K | Base Unit Typ A0 | Klemmenblock-Modul | SIEMENS | 6ES7193-6BP00-0BA0 |  | +E150 | 18 | =EX50.M01/18.21 |  |  |  |  | .M01 |  |  |  |  | =EX50 |  | 17 | 001139_4_2 | 001139 | 4
-19D21 | T5 | 568102 | 1 | K | ET200SP 8DI 24VDC | Elektronik-Modul | SIEMENS | 6ES7131-6BF01-0BA0 |  | +E150 | 19 | =EX50.M01/19.21 |  |  |  |  | .M01 |  |  |  |  | =EX50 |  | 17 | 001140_4_1 | 001140 | 4
-19D21 | T5 | 548803 | 1 | K | Base Unit Typ A0 | Klemmenblock-Modul | SIEMENS | 6ES7193-6BP00-0BA0 |  | +E150 | 19 | =EX50.M01/19.21 |  |  |  |  | .M01 |  |  |  |  | =EX50 |  | 17 | 001140_4_2 | 001140 | 4
-20D21 | T5 | 568102 | 1 | K | ET200SP 8DI 24VDC | Elektronik-Modul | SIEMENS | 6ES7131-6BF01-0BA0 |  | +E150 | 20 | =EX50.M01/20.21 |  |  |  |  | .M01 |  |  |  |  | =EX50 |  | 17 | 001141_4_1 | 001141 | 4
-20D21 | T5 | 548803 | 1 | K | Base Unit Typ A0 | Klemmenblock-Modul | SIEMENS | 6ES7193-6BP00-0BA0 |  | +E150 | 20 | =EX50.M01/20.21 |  |  |  |  | .M01 |  |  |  |  | =EX50 |  | 17 | 001141_4_2 | 001141 | 4
-21D21 | T5 | 568102 | 1 | K | ET200SP 8DI 24VDC | Elektronik-Modul | SIEMENS | 6ES7131-6BF01-0BA0 |  | +E150 | 21 | =EX50.M01/21.21 |  |  |  |  | .M01 |  |  |  |  | =EX50 |  | 17 | 001180_4_1 | 001180 | 4
-21D21 | T5 | 548804 | 1 | K | Base Unit Typ A0 Einspeisemodul | Klemmenblock-Modul | SIEMENS | 6ES7193-6BP00-0DA0 |  | +E150 | 21 | =EX50.M01/21.21 |  |  |  |  | .M01 |  |  |  |  | =EX50 |  | 17 | 001180_4_2 | 001180 | 4
-22D21 | T5 | 568102 | 1 | K | ET200SP 8DI 24VDC | Elektronik-Modul | SIEMENS | 6ES7131-6BF01-0BA0 |  | +E150 | 22 | =EX50.M01/22.21 |  |  |  |  | .M01 |  |  |  |  | =EX50 |  | 17 | 001181_4_1 | 001181 | 4
-22D21 | T5 | 548803 | 1 | K | Base Unit Typ A0 | Klemmenblock-Modul | SIEMENS | 6ES7193-6BP00-0BA0 |  | +E150 | 22 | =EX50.M01/22.21 |  |  |  |  | .M01 |  |  |  |  | =EX50 |  | 17 | 001181_4_2 | 001181 | 4
-23D21 | T5 | 568102 | 1 | K | ET200SP 8DI 24VDC | Elektronik-Modul | SIEMENS | 6ES7131-6BF01-0BA0 |  | +E150 | 23 | =EX50.M01/23.21 |  |  |  |  | .M01 |  |  |  |  | =EX50 |  | 17 | 001182_4_1 | 001182 | 4
-23D21 | T5 | 548803 | 1 | K | Base Unit Typ A0 | Klemmenblock-Modul | SIEMENS | 6ES7193-6BP00-0BA0 |  | +E150 | 23 | =EX50.M01/23.21 |  |  |  |  | .M01 |  |  |  |  | =EX50 |  | 17 | 001182_4_2 | 001182 | 4
-24D21 | T5 | 568102 | 1 | K | ET200SP 8DI 24VDC | Elektronik-Modul | SIEMENS | 6ES7131-6BF01-0BA0 |  | +E150 | 24 | =EX50.M01/24.21 |  |  |  |  | .M01 |  |  |  |  | =EX50 |  | 17 | 001174_4_1 | 001174 | 4
-24D21 | T5 | 548803 | 1 | K | Base Unit Typ A0 | Klemmenblock-Modul | SIEMENS | 6ES7193-6BP00-0BA0 |  | +E150 | 24 | =EX50.M01/24.21 |  |  |  |  | .M01 |  |  |  |  | =EX50 |  | 17 | 001174_4_2 | 001174 | 4
-25D21 | T5 | 568102 | 1 | K | ET200SP 8DI 24VDC | Elektronik-Modul | SIEMENS | 6ES7131-6BF01-0BA0 |  | +E150 | 25 | =EX50.M01/25.21 |  |  |  |  | .M01 |  |  |  |  | =EX50 |  | 17 | 001940_4_1 | 001940 | 4
-25D21 | T5 | 548804 | 1 | K | Base Unit Typ A0 Einspeisemodul | Klemmenblock-Modul | SIEMENS | 6ES7193-6BP00-0DA0 |  | +E150 | 25 | =EX50.M01/25.21 |  |  |  |  | .M01 |  |  |  |  | =EX50 |  | 17 | 001940_4_2 | 001940 | 4
-26D21 | T5 | 568102 | 1 | K | ET200SP 8DI 24VDC | Elektronik-Modul | SIEMENS | 6ES7131-6BF01-0BA0 |  | +E150 | 26 | =EX50.M01/26.21 |  |  |  |  | .M01 |  |  |  |  | =EX50 |  | 17 | 000404_4_1 | 000404 | 4
-26D21 | T5 | 548803 | 1 | K | Base Unit Typ A0 | Klemmenblock-Modul | SIEMENS | 6ES7193-6BP00-0BA0 |  | +E150 | 26 | =EX50.M01/26.21 |  |  |  |  | .M01 |  |  |  |  | =EX50 |  | 17 | 000404_4_2 | 000404 | 4
-27D21 | T5 | 568102 | 1 | K | ET200SP 8DI 24VDC | Elektronik-Modul | SIEMENS | 6ES7131-6BF01-0BA0 |  | +E150 | 27 | =EX50.M01/27.21 |  |  |  |  | .M01 |  |  |  |  | =EX50 |  | 17 | 002006_4_1 | 002006 | 4
-27D21 | T5 | 548803 | 1 | K | Base Unit Typ A0 | Klemmenblock-Modul | SIEMENS | 6ES7193-6BP00-0BA0 |  | +E150 | 27 | =EX50.M01/27.21 |  |  |  |  | .M01 |  |  |  |  | =EX50 |  | 17 | 002006_4_2 | 002006 | 4
-28D21 | T5 | 568102 | 1 | K | ET200SP 8DI 24VDC | Elektronik-Modul | SIEMENS | 6ES7131-6BF01-0BA0 |  | +E150 | 28 | =EX50.M01/28.21 |  |  |  |  | .M01 |  |  |  |  | =EX50 |  | 17 | 002007_4_1 | 002007 | 4
-28D21 | T5 | 548803 | 1 | K | Base Unit Typ A0 | Klemmenblock-Modul | SIEMENS | 6ES7193-6BP00-0BA0 |  | +E150 | 28 | =EX50.M01/28.21 |  |  |  |  | .M01 |  |  |  |  | =EX50 |  | 17 | 002007_4_2 | 002007 | 4
-31D21 | T5 | 582398 | 1 | K | ET200SP 4AI 2/4-wire | Elektronik Modul | SIEMENS | 6ES7134-6GD01-0BA1 |  | +E150 | 31 | =EX50.M01/31.21 |  |  |  |  | .M01 |  |  |  |  | =EX50 |  | 17 | 001143_4_1 | 001143 | 4
-31D21 | T5 | 548804 | 1 | K | Base Unit Typ A0 Einspeisemodul | Klemmenblock-Modul | SIEMENS | 6ES7193-6BP00-0DA0 |  | +E150 | 31 | =EX50.M01/31.21 |  |  |  |  | .M01 |  |  |  |  | =EX50 |  | 17 | 001143_4_2 | 001143 | 4
-31D26 | T5 | 582398 | 1 | K | ET200SP 4AI 2/4-wire | Elektronik Modul | SIEMENS | 6ES7134-6GD01-0BA1 |  | +E150 | 31 | =EX50.M01/31.26 |  |  |  |  | .M01 |  |  |  |  | =EX50 |  | 17 | 001143_25_1 | 001143 | 25
-31D26 | T5 | 548803 | 1 | K | Base Unit Typ A0 | Klemmenblock-Modul | SIEMENS | 6ES7193-6BP00-0BA0 |  | +E150 | 31 | =EX50.M01/31.26 |  |  |  |  | .M01 |  |  |  |  | =EX50 |  | 17 | 001143_25_2 | 001143 | 25
-32D21 | T5 | 582398 | 1 | K | ET200SP 4AI 2/4-wire | Elektronik Modul | SIEMENS | 6ES7134-6GD01-0BA1 |  | +E150 | 32 | =EX50.M01/32.21 |  |  |  |  | .M01 |  |  |  |  | =EX50 |  | 17 | 001144_4_1 | 001144 | 4
-32D21 | T5 | 548803 | 1 | K | Base Unit Typ A0 | Klemmenblock-Modul | SIEMENS | 6ES7193-6BP00-0BA0 |  | +E150 | 32 | =EX50.M01/32.21 |  |  |  |  | .M01 |  |  |  |  | =EX50 |  | 17 | 001144_4_2 | 001144 | 4
-32D26 | T5 | 582398 | 1 | K | ET200SP 4AI 2/4-wire | Elektronik Modul | SIEMENS | 6ES7134-6GD01-0BA1 |  | +E150 | 32 | =EX50.M01/32.26 |  |  |  |  | .M01 |  |  |  |  | =EX50 |  | 17 | 001144_25_1 | 001144 | 25
-32D26 | T5 | 548803 | 1 | K | Base Unit Typ A0 | Klemmenblock-Modul | SIEMENS | 6ES7193-6BP00-0BA0 |  | +E150 | 32 | =EX50.M01/32.26 |  |  |  |  | .M01 |  |  |  |  | =EX50 |  | 17 | 001144_25_2 | 001144 | 25
-33D21 | T5 | 582398 | 1 | K | ET200SP 4AI 2/4-wire | Elektronik Modul | SIEMENS | 6ES7134-6GD01-0BA1 |  | +E150 | 33 | =EX50.M01/33.21 |  |  |  |  | .M01 |  |  |  |  | =EX50 |  | 17 | 001145_4_1 | 001145 | 4
-33D21 | T5 | 548803 | 1 | K | Base Unit Typ A0 | Klemmenblock-Modul | SIEMENS | 6ES7193-6BP00-0BA0 |  | +E150 | 33 | =EX50.M01/33.21 |  |  |  |  | .M01 |  |  |  |  | =EX50 |  | 17 | 001145_4_2 | 001145 | 4
-33D26 | T5 | 582398 | 1 | K | ET200SP 4AI 2/4-wire | Elektronik Modul | SIEMENS | 6ES7134-6GD01-0BA1 |  | +E150 | 33 | =EX50.M01/33.26 |  |  |  |  | .M01 |  |  |  |  | =EX50 |  | 17 | 001145_25_1 | 001145 | 25
-33D26 | T5 | 548803 | 1 | K | Base Unit Typ A0 | Klemmenblock-Modul | SIEMENS | 6ES7193-6BP00-0BA0 |  | +E150 | 33 | =EX50.M01/33.26 |  |  |  |  | .M01 |  |  |  |  | =EX50 |  | 17 | 001145_25_2 | 001145 | 25
-34D21 | T5 | 582398 | 1 | K | ET200SP 4AI 2/4-wire | Elektronik Modul | SIEMENS | 6ES7134-6GD01-0BA1 |  | +E150 | 34 | =EX50.M01/34.21 |  |  |  |  | .M01 |  |  |  |  | =EX50 |  | 17 | 001146_4_1 | 001146 | 4
-34D21 | T5 | 548803 | 1 | K | Base Unit Typ A0 | Klemmenblock-Modul | SIEMENS | 6ES7193-6BP00-0BA0 |  | +E150 | 34 | =EX50.M01/34.21 |  |  |  |  | .M01 |  |  |  |  | =EX50 |  | 17 | 001146_4_2 | 001146 | 4
-34D26 | T5 | 582398 | 1 | K | ET200SP 4AI 2/4-wire | Elektronik Modul | SIEMENS | 6ES7134-6GD01-0BA1 |  | +E150 | 34 | =EX50.M01/34.26 |  |  |  |  | .M01 |  |  |  |  | =EX50 |  | 17 | 001146_25_1 | 001146 | 25
-34D26 | T5 | 548803 | 1 | K | Base Unit Typ A0 | Klemmenblock-Modul | SIEMENS | 6ES7193-6BP00-0BA0 |  | +E150 | 34 | =EX50.M01/34.26 |  |  |  |  | .M01 |  |  |  |  | =EX50 |  | 17 | 001146_25_2 | 001146 | 25
-35D21 | T5 | 513624 | 1 | K | ET200SP 4AI RTD TC | Elektronik Modul | SIEMENS | 6ES7134-6JD00-0CA1 |  | +E150 | 35 | =EX50.M01/35.21 |  |  |  |  | .M01 |  |  |  |  | =EX50 |  | 17 | 001168_3_1 | 001168 | 3
-35D21 | T5 | 556540 | 1 | K |  | Klemmenblock-Modul | SIEMENS | 6ES7193-6BP00-0DA1 |  | +E150 | 35 | =EX50.M01/35.21 |  |  |  |  | .M01 |  |  |  |  | =EX50 |  | 17 | 001168_3_2 | 001168 | 3
-35D21 | T5 | 75100 | 2 | X | Fe-CuNi WDU2,5 | Klemme Fe-CuNi | WEIDMÜLLER | 1024300000 |  | +E150 | 35 | =EX50.M01/35.21 |  |  |  |  | .M01 |  |  |  |  | =EX50 |  | 17V | 001168_3_3 | 001168 | 3
-17B72 | T5 | 75544 | 1 | B | Fe-CuNi IEC(J)3 | Thermoelement | MENNICKEN | TROE.P203 | Zone Reserve 7,5kW | +17.ZEZ1.M150 | 17 | =EX50.V01/17.72 |  |  |  |  | .V01 |  |  |  |  | =EX50 |  | 08 | 002381_1_1 | 002381 | 1
-17B72 | T5 | 75542 | 1 | B |  | Thermoelement-Halter | MENNICKEN | TROE.0016 | Zone Reserve 7,5kW | +17.ZEZ1.M150 | 17 | =EX50.V01/17.72 |  |  |  |  | .V01 |  |  |  |  | =EX50 |  | 08 | 002381_1_2 | 002381 | 1
-17B74 | T5 | 75544 | 1 | B | Fe-CuNi IEC(J)3 | Thermoelement | MENNICKEN | TROE.P203 | Zone Reserve 18kW | +17.ZEZ1.M150 | 17 | =EX50.V01/17.74 |  |  |  |  | .V01 |  |  |  |  | =EX50 |  | 08 | 002381_18_1 | 002381 | 18
-17B74 | T5 | 75542 | 1 | B |  | Thermoelement-Halter | MENNICKEN | TROE.0016 | Zone Reserve 18kW | +17.ZEZ1.M150 | 17 | =EX50.V01/17.74 |  |  |  |  | .V01 |  |  |  |  | =EX50 |  | 08 | 002381_18_2 | 002381 | 18
-18B72 |  |  | 1 | [5 empty] | Kühlwasser Vorlauf Temperatur | +17.ZEZ1.M150 | 18 | =EX50.V01/18.72 |  |  |  |  | .V01 |  |  |  |  | =EX50 |  |  | 002441_1_1 | 002441 | 1
-18B73 |  |  | 1 | [5 empty] | Kühlwasser Rücklauf Temperatur | +17.ZEZ1.M150 | 18 | =EX50.V01/18.73 |  |  |  |  | .V01 |  |  |  |  | =EX50 |  |  | 002441_2_1 | 002441 | 2
-1A72 |  |  | 1 | [5 empty] | Aggregat 4 Schnecke IHL WTD 7,5 ES | +M150 | 1 | =EX50.V01/1.72 |  |  |  |  | .V01 |  |  |  |  | =EX50 |  |  | 001118_78_1 | 001118 | 78
-2A72 |  |  | 1 | [5 empty] | Aggregat 5 Schnecke AHL WTD 7,5ES | +M150 | 2 | =EX50.V01/2.72 |  |  |  |  | .V01 |  |  |  |  | =EX50 |  |  | 001590_11_1 | 001590 | 11
-3A72 |  |  | 1 | [5 empty] | Aggregat 2 Trichterstück IHL WTD 7,5 ES | +M150 | 3 | =EX50.V01/3.72 |  |  |  |  | .V01 |  |  |  |  | =EX50 |  |  | 001635_11_1 | 001635 | 11
-4A72 |  |  | 1 | [5 empty] | Aggregat 3 Trichterstück AHL WTD 7,5 ES | +M150 | 4 | =EX50.V01/4.72 |  |  |  |  | .V01 |  |  |  |  | =EX50 |  |  | 001600_11_1 | 001600 | 11
-5A72 |  |  | 1 | [5 empty] | Aggregat 1 Trichterstück ISOL WTD 7,5E | +M150 | 5 | =EX50.V01/5.72 |  |  |  |  | .V01 |  |  |  |  | =EX50 |  |  | 001099_11_1 | 001099 | 11
-7A72 |  |  | 1 | [5 empty] | Aggregat 6 Trichterstück ISOL WTD 18ES | +M150 | 7 | =EX50.V01/7.72 |  |  |  |  | .V01 |  |  |  |  | =EX50 |  |  | 001102_11_1 | 001102 | 11
-9A72 |  |  | 1 | [5 empty] | Aggregat 9 Spritzkopf Zone 1 WTD 7 | +M150 | 9 | =EX50.V01/9.72 |  |  |  |  | .V01 |  |  |  |  | =EX50 |  |  | 001637_11_1 | 001637 | 11
-10A72 |  |  | 1 | [5 empty] | Aggregat 10 Spritzkopf Zone 2 WTD | +M150 | 10 | =EX50.V01/10.72 |  |  |  |  | .V01 |  |  |  |  | =EX50 |  |  | 001636_11_1 | 001636 | 11
-11A72 |  |  | 1 | [5 empty] | Aggregat 11 Spritzkopf Zone 3 WTD | +M150 | 11 | =EX50.V01/11.72 |  |  |  |  | .V01 |  |  |  |  | =EX50 |  |  | 001638_11_1 | 001638 | 11
-12A72 |  |  | 1 | [5 empty] | Aggregat 12 Spritzkopf Zone 4 WTD | +M150 | 12 | =EX50.V01/12.72 |  |  |  |  | .V01 |  |  |  |  | =EX50 |  |  | 001640_11_1 | 001640 | 11
-13A72 |  |  | 1 | [5 empty] | Aggregat 13 Spritzkopf Zone 5 WTD | +M150 | 13 | =EX50.V01/13.72 |  |  |  |  | .V01 |  |  |  |  | =EX50 |  |  | 001639_11_1 | 001639 | 11
-15A72 |  |  | 1 | [5 empty] | Aggregat 7 Reserve 7,5kW VPK WTD 7 | +M150 | 15 | =EX50.V01/15.72 |  |  |  |  | .V01 |  |  |  |  | =EX50 |  |  | 001634_11_1 | 001634 | 11
-16A72 |  |  | 1 | [5 empty] | Aggregat 8 Reserve 18kW WTD 18ES O | +M150 | 16 | =EX50.V01/16.72 |  |  |  |  | .V01 |  |  |  |  | =EX50 |  |  | 001632_11_1 | 001632 | 11
-1A53 | T5 | 623627 | 1 | U |  | Klemmenkasten | RITTAL | KX1538.000 600X300X120MM | Klemmenkasten Hydraulik | +V170 | 1 | =HY01.A01/1.53 |  |  |  |  | .A01 |  | RAL 7035 |  |  | =HY01 |  | 17V | 000646_2_1 | 000646 | 2
-1M82 |  | v.KA | 1 | M |  |  | HYDAC |  | Hydraulikpumpe 1 | +17.ZFZ1.M170 | 1 | =HY01.D01/1.82 |  |  | 12,2 A | 5,5 kW | .D01 | 1500 1/min |  |  |  | =HY01 |  |  | 000648_24_1 | 000648 | 24
-1M84 |  | v.KA | 1 | M |  |  | HYDAC |  | Hydraulikpumpe 2 | +17.ZFZ1.M170 | 1 | =HY01.D01/1.84 |  |  | 12,2 A | 5,5 kW | .D01 | 1500 1/min |  |  |  | =HY01 |  |  | 000648_57_1 | 000648 | 57
-1M85 |  | v.KA | 1 | M |  |  | HYDAC |  | Lüfter | +17.ZFZ1.M170 | 1 | =HY01.D01/1.85 |  |  | 1,2 A | 0,37 kW | .D01 | 1500 1/min |  |  |  | =HY01 |  |  | 000648_78_1 | 000648 | 78
-1Q22 | T5 | 433249 | 1 | Q | (S00) | Leistungsschalter | SIEMENS | 3RV2011-4AA10 |  | +E122 | 1 | =HY01.D01/1.22 |  |  | 11-16A |  | .D01 |  |  | Schraubanschluss |  | =HY01 |  | 17V | 000648_23_1 | 000648 | 23
-1Q22 | T5 | 433250 | 1 | Q | 1S+1Ö (S00,S0,S2) | Hilfsschalterblock | SIEMENS | 3RV2901-1E |  | +E122 | 1 | =HY01.D01/1.22 |  |  |  |  | .D01 |  |  | Schraubanschluss |  | =HY01 |  | 17V | 000648_23_1_1 |  | 23
-1Q22 | T5 | 330732 | 1 | Q | -> 25 A (45mm Breite) | Geräteadapter | RITTAL | SV9340.310 |  | +E122 | 1 | =HY01.D01/1.22 |  |  |  |  | .D01 |  |  |  |  | =HY01 |  | 17V | 000648_23_2 | 000648 | 23
-1Q24 | T5 | 433249 | 1 | Q | (S00) | Leistungsschalter | SIEMENS | 3RV2011-4AA10 |  | +E122 | 1 | =HY01.D01/1.24 |  |  | 11-16A |  | .D01 |  |  | Schraubanschluss |  | =HY01 |  | 17V | 000648_56_1 | 000648 | 56
-1Q24 | T5 | 433250 | 1 | Q | 1S+1Ö (S00,S0,S2) | Hilfsschalterblock | SIEMENS | 3RV2901-1E |  | +E122 | 1 | =HY01.D01/1.24 |  |  |  |  | .D01 |  |  | Schraubanschluss |  | =HY01 |  | 17V | 000648_56_1_1 |  | 56
-1Q24 | T5 | 330732 | 1 | Q | -> 25 A (45mm Breite) | Geräteadapter | RITTAL | SV9340.310 |  | +E122 | 1 | =HY01.D01/1.24 |  |  |  |  | .D01 |  |  |  |  | =HY01 |  | 17V | 000648_56_2 | 000648 | 56
-1Q25 | T5 | 433239 | 1 | Q | (S00) | Leistungsschalter | SIEMENS | 3RV2011-1AA10 |  | +E122 | 1 | =HY01.D01/1.25 |  |  | 1,1-1,6A |  | .D01 |  |  | Schraubanschluss |  | =HY01 |  | 17 | 000648_77_1 | 000648 | 77
-1Q25 | T5 | 433250 | 1 | Q | 1S+1Ö (S00,S0,S2) | Hilfsschalterblock | SIEMENS | 3RV2901-1E |  | +E122 | 1 | =HY01.D01/1.25 |  |  |  |  | .D01 |  |  | Schraubanschluss |  | =HY01 |  | 17V | 000648_77_1_1 |  | 77
-1Q25 | T5 | 330732 | 1 | Q | -> 25 A (45mm Breite) | Geräteadapter | RITTAL | SV9340.310 |  | +E122 | 1 | =HY01.D01/1.25 |  |  |  |  | .D01 |  |  |  |  | =HY01 |  | 17V | 000648_77_2 | 000648 | 77
-2K52 | T5 | 463422 | 1 | Q | 3H,2S 2OE(S00) | WS-Schütz | SIEMENS | 3RT2016-1BB44 | Hydraulikpumpe 1 | +E122 | 2 | =EX21.M01/2.52 |  | 24VDC | 22A/9A | 4kW | .D01 |  |  |  |  | =HY01 |  | 17 | 002531_1_1 | 002531 | 1
-2K52 | T5 | 433325 | 1 | K | (S00) | Varistor | SIEMENS | 3RT2916-1BB00 | Hydraulikpumpe 1 | +E122 | 2 | =EX21.M01/2.52 |  | 24 VDC |  |  | .D01 |  |  |  |  | =HY01 |  | 17V | 002531_1_2 | 002531 | 1
-2K53 | T5 | 463422 | 1 | Q | 3H,2S 2OE(S00) | WS-Schütz | SIEMENS | 3RT2016-1BB44 | Hydraulikpumpe 2 | +E122 | 2 | =EX21.M01/2.53 |  | 24VDC | 22A/9A | 4kW | .D01 |  |  |  |  | =HY01 |  | 17 | 002531_8_1 | 002531 | 8
-2K53 | T5 | 433325 | 1 | K | (S00) | Varistor | SIEMENS | 3RT2916-1BB00 | Hydraulikpumpe 2 | +E122 | 2 | =EX21.M01/2.53 |  | 24 VDC |  |  | .D01 |  |  |  |  | =HY01 |  | 17V | 002531_8_2 | 002531 | 8
-10K52 | T5 | 433286 | 1 | Q | 3H,1S(S00) | WS-Schütz | SIEMENS | 3RT2016-1BB41 | Lüfter Hydraulik | +E122 | 10 | =EX21.M01/10.52 |  | 24VDC | 22A/9A | 4kW | .D01 |  |  |  |  | =HY01 |  | 17 | 002523_4_1 | 002523 | 4
-10K52 | T5 | 433325 | 1 | K | (S00) | Varistor | SIEMENS | 3RT2916-1BB00 | Lüfter Hydraulik | +E122 | 10 | =EX21.M01/10.52 |  | 24 VDC |  |  | .D01 |  |  |  |  | =HY01 |  | 17V | 002523_4_2 | 002523 | 4
-1Y72 |  | v.KA | 1 | X | 5m |  | HYDAC |  | Spritzkopf schwenken | +17.ZFZ1.M170 | 1 | =HY01.L01/1.72 | Y3 |  |  |  | .L01 |  |  |  |  | =HY01 |  |  | 000647_79_1 | 000647 | 79
-1Y77 |  | v.KA | 1 | X | 5m |  | HYDAC |  | Teleskoprohr | +17.ZFZ1.M170 | 1 | =HY01.L01/1.77 | Y1 |  |  |  | .L01 |  |  |  |  | =HY01 |  |  | 000647_5_1 | 000647 | 5
-1Y79 |  |  | 1 | [5 empty] | safety-Magnetventil Teleskoprohr | +17.ZFZ1.M170 | 1 | =HY01.L01/1.79 |  |  |  |  | .L01 |  |  |  |  | =HY01 |  |  | 000647_51_1 | 000647 | 51
-2Y72 |  | v.KA | 1 | X | 5m |  | HYDAC |  | ISOL Klemmschelle | +17.ZFZ1.M170 | 2 | =HY01.L01/2.72 | Y3 |  |  |  | .L01 |  |  |  |  | =HY01 |  |  | 000651_67_1 | 000651 | 67
-2Y74 |  | v.KA | 1 | X | 5m |  | HYDAC |  | IHL Klemmschelle | +17.ZFZ1.M170 | 2 | =HY01.L01/2.74 | Y3 |  |  |  | .L01 |  |  |  |  | =HY01 |  |  | 000651_76_1 | 000651 | 76
-2Y77 |  | v.KA | 1 | X | 5m |  | HYDAC |  | AHL Klemmschelle | +17.ZFZ1.M170 | 2 | =HY01.L01/2.77 | Y1 |  |  |  | .L01 |  |  |  |  | =HY01 |  |  | 000651_5_1 | 000651 | 5
-3Y72 |  | v.KA | 1 | X | 5m |  | HYDAC |  | Rahmen ISOL1 | +17.ZFZ1.M170 | 3 | =HY01.L01/3.72 | Y3 |  |  |  | .L01 |  |  |  |  | =HY01 |  |  | 000645_40_1 | 000645 | 40
-4B72 |  |  | 1 | [5 empty] | Rückmeldung safety-Magnetventil | +17.ZFZ1.M170 | 4 | =HY01.L01/4.72 |  |  |  |  | .L01 |  |  |  |  | =HY01 |  |  | 000641_84_1 | 000641 | 84
-4F73 |  | v.KA | 1 |  |  |  | Hydac |  | Klemmschelle ISOL 150/180 bar | +17.ZFZ1.M170 | 4 | =HY01.L01/4.73 |  |  |  |  | .L01 |  |  |  |  | =HY01 |  |  | 000641_89_1 | 000641 | 89
-4F75 |  | v.KA | 1 |  |  |  | Hydac |  | Klemmschelle IHL 150/180 bar | +17.ZFZ1.M170 | 4 | =HY01.L01/4.75 |  |  |  |  | .L01 |  |  |  |  | =HY01 |  |  | 000641_111_1 | 000641 | 111
-4F76 |  | v.KA | 1 |  |  |  | Hydac |  | Klemmschelle AHL 150/180 bar | +17.ZFZ1.M170 | 4 | =HY01.L01/4.76 |  |  |  |  | .L01 |  |  |  |  | =HY01 |  |  | 000641_125_1 | 000641 | 125
-4F77 |  | v.KA | 1 |  |  |  | Hydac |  | Systemdruck 330/350 bar | +17.ZFZ1.M170 | 4 | =HY01.L01/4.77 |  |  |  |  | .L01 |  |  |  |  | =HY01 |  |  | 000641_139_1 | 000641 | 139
-4F79 |  | v.KA | 1 |  |  |  | Hydac |  | Lüfter Regelung 40°C/70°C | +17.ZFZ1.M170 | 4 | =HY01.L01/4.79 |  |  |  |  | .L01 |  |  |  |  | =HY01 |  |  | 000641_153_1 | 000641 | 153
-10K54 | T5 | 545927 | 1 | K | 1W | Relais | SIEMENS | 3RQ3018-1AB00 | Spritzkopf schwenken Wartung | +E122 | 10 | =EX21.M01/10.54 |  | AC/DC 24V |  |  | .L01 |  |  |  |  | =HY01 |  | 17 | 002523_5_1 | 002523 | 5
-10K55 | T5 | 545927 | 1 | K | 1W | Relais | SIEMENS | 3RQ3018-1AB00 | Spritzkopf schwenken Produktion | +E122 | 10 | =EX21.M01/10.55 |  | AC/DC 24V |  |  | .L01 |  |  |  |  | =HY01 |  | 17 | 002523_6_1 | 002523 | 6
-10K56 | T5 | 545927 | 1 | K | 1W | Relais | SIEMENS | 3RQ3018-1AB00 | Reserve | +E122 | 10 | =EX21.M01/10.56 |  | AC/DC 24V |  |  | .L01 |  |  |  |  | =HY01 |  | 17 | 002523_7_1 | 002523 | 7
-10K57 | T5 | 545927 | 1 | K | 1W | Relais | SIEMENS | 3RQ3018-1AB00 | Reserve | +E122 | 10 | =EX21.M01/10.57 |  | AC/DC 24V |  |  | .L01 |  |  |  |  | =HY01 |  | 17 | 002523_8_1 | 002523 | 8
-10K58 | T5 | 545927 | 1 | K | 1W | Relais | SIEMENS | 3RQ3018-1AB00 | Teleskoprohr öffnen | +E122 | 10 | =EX21.M01/10.58 |  | AC/DC 24V |  |  | .L01 |  |  |  |  | =HY01 |  | 17 | 002523_9_1 | 002523 | 9
-10K59 | T5 | 545927 | 1 | K | 1W | Relais | SIEMENS | 3RQ3018-1AB00 | Teleskoprohr schließen | +E122 | 10 | =EX21.M01/10.59 |  | AC/DC 24V |  |  | .L01 |  |  |  |  | =HY01 |  | 17 | 002523_10_1 | 002523 | 10
-11K52 | T5 | 545927 | 1 | K | 1W | Relais | SIEMENS | 3RQ3018-1AB00 | Klemmschelle Hosenstück öffnen | +E122 | 11 | =EX21.M01/11.52 |  | AC/DC 24V |  |  | .L01 |  |  |  |  | =HY01 |  | 17 | 002522_4_1 | 002522 | 4
-11K53 | T5 | 545927 | 1 | K | 1W | Relais | SIEMENS | 3RQ3018-1AB00 | Klemmschelle Hosenstück schließen | +E122 | 11 | =EX21.M01/11.53 |  | AC/DC 24V |  |  | .L01 |  |  |  |  | =HY01 |  | 17 | 002522_5_1 | 002522 | 5
-11K54 | T5 | 545927 | 1 | K | 1W | Relais | SIEMENS | 3RQ3018-1AB00 | Klemmschelle IHL öffnen | +E122 | 11 | =EX21.M01/11.54 |  | AC/DC 24V |  |  | .L01 |  |  |  |  | =HY01 |  | 17 | 002522_6_1 | 002522 | 6
-11K55 | T5 | 545927 | 1 | K | 1W | Relais | SIEMENS | 3RQ3018-1AB00 | Klemmschelle IHL schließen | +E122 | 11 | =EX21.M01/11.55 |  | AC/DC 24V |  |  | .L01 |  |  |  |  | =HY01 |  | 17 | 002522_7_1 | 002522 | 7
-11K56 | T5 | 545927 | 1 | K | 1W | Relais | SIEMENS | 3RQ3018-1AB00 | Klemmschelle AHL öffnen | +E122 | 11 | =EX21.M01/11.56 |  | AC/DC 24V |  |  | .L01 |  |  |  |  | =HY01 |  | 17 | 002522_8_1 | 002522 | 8
-11K57 | T5 | 545927 | 1 | K | 1W | Relais | SIEMENS | 3RQ3018-1AB00 | Klemmschelle AHL schließen | +E122 | 11 | =EX21.M01/11.57 |  | AC/DC 24V |  |  | .L01 |  |  |  |  | =HY01 |  | 17 | 002522_9_1 | 002522 | 9
-11K58 | T5 | 545927 | 1 | K | 1W | Relais | SIEMENS | 3RQ3018-1AB00 | Rahmen ISOL1 Produktion | +E122 | 11 | =EX21.M01/11.58 |  | AC/DC 24V |  |  | .L01 |  |  |  |  | =HY01 |  | 17 | 002522_10_1 | 002522 | 10
-11K59 | T5 | 545927 | 1 | K | 1W | Relais | SIEMENS | 3RQ3018-1AB00 | Rahmen ISOL1 Wartung | +E122 | 11 | =EX21.M01/11.59 |  | AC/DC 24V |  |  | .L01 |  |  |  |  | =HY01 |  | 17 | 002522_11_1 | 002522 | 11
-12K52 | T5 | 545927 | 1 | K | 1W | Relais | SIEMENS | 3RQ3018-1AB00 | Reserve | +E122 | 12 | =EX21.M01/12.52 |  | AC/DC 24V |  |  | .L01 |  |  |  |  | =HY01 |  | 17 | 002521_4_1 | 002521 | 4
-12K53 | T5 | 545927 | 1 | K | 1W | Relais | SIEMENS | 3RQ3018-1AB00 | Reserve | +E122 | 12 | =EX21.M01/12.53 |  | AC/DC 24V |  |  | .L01 |  |  |  |  | =HY01 |  | 17 | 002521_5_1 | 002521 | 5
-12K54 | T5 | 545927 | 1 | K | 1W | Relais | SIEMENS | 3RQ3018-1AB00 | Reserve | +E122 | 12 | =EX21.M01/12.54 |  | AC/DC 24V |  |  | .L01 |  |  |  |  | =HY01 |  | 17 | 002521_6_1 | 002521 | 6
-12K55 | T5 | 545927 | 1 | K | 1W | Relais | SIEMENS | 3RQ3018-1AB00 | Reserve | +E122 | 12 | =EX21.M01/12.55 |  | AC/DC 24V |  |  | .L01 |  |  |  |  | =HY01 |  | 17 | 002521_7_1 | 002521 | 7
-1B74 | T5 | 240623 | 1 | B | Ni8U-EM12 | Initiator | TURCK | 1580463 | Klemmvorrichtung Zylinder links geöffnet | +17.ZFZ1.M67 | 1 | =KV01.A02/1.74 |  |  |  |  | .A02 |  |  | Wechsler, nicht bündig |  | =KV01 |  | 08 | 001694_64_1 | 001694 | 64
-1B74 | T5 | 477468 | 1 | B |  | Kabeldose | TURCK | WKC4.4T-P7X2-5/TEL | Klemmvorrichtung Zylinder links geöffnet | +17.ZFZ1.M67 | 1 | =KV01.A02/1.74 |  |  |  |  | .A02 |  |  |  |  | =KV01 |  | 08 | 001694_64_2 | 001694 | 64
-1B75 | T5 | 240623 | 1 | B | Ni8U-EM12 | Initiator | TURCK | 1580463 | Klemmvorrichtung Zylinder rechts geöffnet | +17.ZFZ1.M67 | 1 | =KV01.A02/1.75 |  |  |  |  | .A02 |  |  | Wechsler, nicht bündig |  | =KV01 |  | 08 | 001694_26_1 | 001694 | 26
-1B75 | T5 | 477468 | 1 | B |  | Kabeldose | TURCK | WKC4.4T-P7X2-5/TEL | Klemmvorrichtung Zylinder rechts geöffnet | +17.ZFZ1.M67 | 1 | =KV01.A02/1.75 |  |  |  |  | .A02 |  |  |  |  | =KV01 |  | 08 | 001694_26_2 | 001694 | 26
-1F76 | T5 | 365662 | 1 | B | SDE3-M8 | Druckschalter | FESTO | 540209 | Überwachung Betriebsdruck / Systemdruck | +17.ZFZ1.M67 | 1 | =KV01.A02/1.76 | SP2 Wert 1 |  |  |  | .A02 |  |  |  |  | =KV01 |  | 08 | 001694_58_1 | 001694 | 58
-1F76 | T5 | 337165 | 1 |  |  | Steckdose | FESTO | 158963 | Überwachung Betriebsdruck / Systemdruck | +17.ZFZ1.M67 | 1 | =KV01.A02/1.76 | SP1 Wert 2 |  |  |  | .A02 |  |  |  |  | =KV01 |  | 08 | 001694_58_2 | 001694 | 58
-1F78 | T5 | 513921 | 1 | B |  | Druckschalter | FESTO | MSB6 1-2 _C4_J2_F3_WP_UL1 | Systemdruck | +17.ZFZ1.M67 | 1 | =KV01.A02/1.78 |  |  |  |  | .A02 |  |  |  |  | =KV01 |  | 08 | 001694_74_1 | 001694 | 74
-1F78 | T5 | 201032 | 1 |  |  | Steckdose mit LED | FESTO | 164274 | Systemdruck | +17.ZFZ1.M67 | 1 | =KV01.A02/1.78 |  |  |  |  | .A02 |  |  | 4-polig |  | =KV01 |  | 08 | 001694_74_2 | 001694 | 74
-1Y72 | T5 | 368957 | 1 | M |  | Magnetventil | FESTO | 35548 | auf Klemmvorrichtung zu | +17.ZFZ1.M67 | 1 | =KV01.A02/1.72 |  | 24 V |  |  | .A02 |  |  |  |  | =KV01 |  | 08 | 001694_33_1 | 001694 | 33
-1Y72 | T5 | 235947 | 2 |  |  | Steckdose mit Kabel | FESTO | 30935 | auf Klemmvorrichtung zu | +17.ZFZ1.M67 | 1 | =KV01.A02/1.72 |  | 24 V |  |  | .A02 |  |  |  |  | =KV01 |  | 08 | 001694_33_2 | 001694 | 33
-1Y72 | T5 | 235945 | 2 | M |  | Magnet-Spule | FESTO | 34411 | auf Klemmvorrichtung zu | +17.ZFZ1.M67 | 1 | =KV01.A02/1.72 |  | 24 V |  |  | .A02 |  |  | ohne Steckdose |  | =KV01 |  | 08 | 001694_33_3 | 001694 | 33
-1Y72/12 |  |  | 1 | [6 empty] | +17.ZFZ1.M67 | 1 | =KV01.A02/1.83 |  |  |  |  | .A02 |  |  |  |  | =KV01 |  |  | 001694_44_1 | 001694 | 44
-1Y72/14 |  |  | 1 | [6 empty] | +17.ZFZ1.M67 | 1 | =KV01.A02/1.82 |  |  |  |  | .A02 |  |  |  |  | =KV01 |  |  | 001694_43_1 | 001694 | 43
-1A22 | T5 | 623620 | 1 | U |  | Klemmenkasten | RITTAL | KX1530.000 300X150X120MM | Klemmenkasten | +V67 | 1 | =KV01.A02/1.41 |  |  |  |  | .A02 |  | RAL 7035 |  |  | =KV01 |  | 17V | 001694_4_1 | 001694 | 4
-1A22 | T5 | 623871 | 1 | U |  | Montageplatte | RITTAL | KX1561.800 | Klemmenkasten | +V67 | 1 | =KV01.A02/1.41 |  |  |  |  | .A02 |  |  |  |  | =KV01 |  | 17V | 001694_4_2 | 001694 | 4
-1A12 |  | 884046 | 1 | [5 empty] | Leitervorheizung 1 GHI | +E710 | 1 | =LH01.A02/1.12 |  |  |  |  | .A02 |  |  |  |  | =LH01 |  |  | 000285_29_1 | 000285 | 29
-XS1 |  |  | 1 | [5 empty] | Leitervorheizung 1 GHI | +E710 | 1 | =LH01.A02/1.53 |  |  |  |  | .A02 |  |  |  |  | =LH01 |  |  | 000285_100_1 | 000285 | 100
-1A12 |  | 884046 | 1 | [5 empty] | Leitervorheizung 2 GHI | +E711 | 1 | =LH02.A02/1.12 |  |  |  |  | .A02 |  |  |  |  | =LH02 |  |  | 001042_1_1 | 001042 | 1
-XS1 |  |  | 1 | [5 empty] | Leitervorheizung 2 GHI | +E711 | 1 | =LH02.A02/1.53 |  |  |  |  | .A02 |  |  |  |  | =LH02 |  |  | 001042_30_1 | 001042 | 30
-1A12 |  | 619211 | 1 | [6 empty] | +E715 | 1 | =LH10.A02/1.12 |  |  |  |  | .A02 |  |  |  |  | =LH10 |  |  | 002133_24_1 | 002133 | 24
-1W68 | T5 | 255285 | 1 | W | l=2m | patch-Kabel | SIEMENS | 6XV1850-2GH20 |  | +E715 | 1 | =LH10.A02/1.68 |  |  |  |  | .A02 |  |  |  |  | =LH10 |  | 17 | 002133_112_1 | 002133 | 112
-++GC1-PNP | T5 | 578790 | 1 | K | 6ES7158-3AD10-0XA0 | PN/PN Koppelbaugruppe | SIEMENS | 6ES7158-3AD10-0XA0 |  | +E715 | 1 | =LH10.A02/1.26 |  | 24V | 0,36A |  | .A02 |  |  | ohne Busadapter! |  | =LH10 |  | 17 | 002133_76_1 | 002133 | 76
-1A12 |  | 619211 | 1 | [6 empty] | +E716 | 1 | =LH11.A02/1.12 |  |  |  |  | .A02 |  |  |  |  | =LH11 |  |  | 000695_24_1 | 000695 | 24
-++GC1-PNP | T5 | 578790 | 1 | K | 6ES7158-3AD10-0XA0 | PN/PN Koppelbaugruppe | SIEMENS | 6ES7158-3AD10-0XA0 |  | +E716 | 1 | =LH11.A02/1.26 |  | 24V | 0,36A |  | .A02 |  |  | ohne Busadapter! |  | =LH11 |  | 17 | 000695_76_1 | 000695 | 76
-1A23 | T5 | 623593 | 1 | U |  | Kompakt-Schaltschrank | RITTAL | AX1380.000 380X380X210MM |  | +P30 | 1 | =LM01.A01/1.23 |  |  |  |  | .A01 |  | RAL7035 |  |  | =LM01 |  | 17V | 002202_6_1 | 002202 | 6
-1A23 | T5 | 624939 | 1 | U | VX2537.100 | Mini-Hand-Griff | RITTAL | VX2537.100 |  | +P30 | 1 | =LM01.A01/1.23 |  |  |  |  | .A01 |  |  |  |  | =LM01 |  | 17V | 002202_6_2 | 002202 | 6
-1A23 | T5 | 226018 | 1 | U |  | Zylinder | RITTAL | SZ2467.000 |  | +P30 | 1 | =LM01.A01/1.23 |  |  |  |  | .A01 |  |  |  |  | =LM01 |  | 17V | 002202_6_3 | 002202 | 6
-1A23 | T5 | 759658 | 1 |  |  | Befestigung | RITTAL | AX2584.100 |  | +P30 | 1 | =LM01.A01/1.23 |  |  |  |  | .A01 |  |  | Mastbefestigung |  | =LM01 |  | 08 | 002202_6_4 | 002202 | 6
-1P33 | T5 | 468283 | 1 | P | ProfiNet | Digitalanzeige | ESITRON | DM6.700 | Längenmessung Speicher-Füllstand | +P30 | 1 | =LM01.L01/1.33 |  | 24 V DC |  |  | .L01 |  |  |  |  | =LM01 |  | 17 | 002425_10_1 | 002425 | 10
-1P33 | T5 | 343269 | 2 | X | Simatic NET 90° | RJ45-Stecker | SIEMENS | 6GK1901-1BB20-2AA0 | Längenmessung Speicher-Füllstand | +P30 | 1 | =LM01.L01/1.33 |  |  |  |  | .L01 |  |  |  |  | =LM01 |  | 17 | 002425_10_2 | 002425 | 10
-2H73 | T5 | 625620 | 1 | P |  | Anschlußelement, Wandmontage | RITTAL | SG2368.002 |  | +P30 | 2 | =LM01.L01/2.73 |  |  |  |  | .L01 |  |  | Wandmontage |  | =LM01 |  | 17V | 001756_91_1 | 001756 | 91
-2H73 | T5 | 794725 | 1 |  |  | Blitzlichtelement | RITTAL | SG2371.021 |  | +P30 | 2 | =LM01.L01/2.73 |  | 24 V |  |  | .L01 |  |  |  |  | =LM01 |  | 17V | 001756_91_2 | 001756 | 91
-2S71 | T5 | 842623 | 1 | S | 1OE | Not-Halt Schalter | SIEMENS | 3SU1150-1HA20-1CH0 | Not-Halt | +P30 | 2 | =LM01.L01/2.71 |  |  |  |  | .L01 |  | RD | ohne Schutzkragen |  | =LM01 |  | 17 | 001756_23_1 | 001756 | 23
-2S71 | T5 | 531983 | 1 |  | 1OE | Kontakt Modul | SIEMENS | 3SU1400-1AA10-1CA0 | Not-Halt | +P30 | 2 | =LM01.L01/2.71 |  |  |  |  | .L01 |  |  |  |  | =LM01 |  | 17V | 001756_23_2 | 001756 | 23
-2S71 | T5 | 563874 | 1 | S |  | Schutzkragen | SIEMENS | 3SU1900-0DY30-0AA0 | Not-Halt | +P30 | 2 | =LM01.L01/2.71 |  |  |  |  | .L01 |  |  |  |  | =LM01 |  | 17V | 001756_23_3 | 001756 | 23
-3S72 | T5 | 566914 | 1 | S | 1S | Leuchttaster | SIEMENS | 3SU1152-0AB60-1BA0 | Abwickler Länge | +P30 | 3 | =LM01.L01/3.72 |  | 24V |  |  | .L01 |  | WH |  |  | =LM01 |  | 17V | 001330_22_1 | 001330 | 22
-3S72 | T5 | 567018 | 1 | S | 27x27mm | Schildträger | SIEMENS | 3SU1900-0AJ10-0AA0 | Abwickler Länge | +P30 | 3 | =LM01.L01/3.72 |  |  |  |  | .L01 |  |  | unten abgerundet |  | =LM01 |  | 17V | 001330_22_2 | 001330 | 22
-3S73 | T5 | 566914 | 1 | S | 1S | Leuchttaster | SIEMENS | 3SU1152-0AB60-1BA0 | Speicher Position | +P30 | 3 | =LM01.L01/3.73 |  | 24V |  |  | .L01 |  | WH |  |  | =LM01 |  | 17V | 001330_1_1 | 001330 | 1
-3S73 | T5 | 567018 | 1 | S | 27x27mm | Schildträger | SIEMENS | 3SU1900-0AJ10-0AA0 | Speicher Position | +P30 | 3 | =LM01.L01/3.73 |  |  |  |  | .L01 |  |  | unten abgerundet |  | =LM01 |  | 17V | 001330_1_2 | 001330 | 1
-3S74 | T5 | 566883 | 1 | S | 1S | Drucktaster | SIEMENS | 3SU1150-0AB10-1BA0 | Klemme öffnen | +P30 | 3 | =LM01.L01/3.74 |  |  |  |  | .L01 |  | BK |  |  | =LM01 |  | 17 | 001330_11_1 | 001330 | 11
-3S74 | T5 | 567018 | 1 | S | 27x27mm | Schildträger | SIEMENS | 3SU1900-0AJ10-0AA0 | Klemme öffnen | +P30 | 3 | =LM01.L01/3.74 |  |  |  |  | .L01 |  |  | unten abgerundet |  | =LM01 |  | 17V | 001330_11_2 | 001330 | 11
-3S75 | T5 | 566914 | 1 | S | 1S | Leuchttaster | SIEMENS | 3SU1152-0AB60-1BA0 | Klemme schließen | +P30 | 3 | =LM01.L01/3.75 |  | 24V |  |  | .L01 |  | WH |  |  | =LM01 |  | 17V | 001330_2_1 | 001330 | 2
-3S76 | T5 | 566917 | 1 | S | 2S | Knebelschalter | SIEMENS | 3SU1150-2BM60-1NA0 | BA01 Tippen hoch..runter | +P30 | 3 | =LM01.L01/3.76 |  |  |  |  | .L01 |  |  | tastend, beleuchtbar |  | =LM01 |  | 17V | 001330_24_1 | 001330 | 24
-3S76 | T5 | 560506 | 1 | S |  | LED-Modul | SIEMENS | 3SU1401-1BB60-1AA0 | BA01 Tippen hoch..runter | +P30 | 3 | =LM01.L01/3.76 |  | 24V |  |  | .L01 |  | WH | Frontplattenbefestigung |  | =LM01 |  | 17V | 001330_24_2 | 001330 | 24
-3S78 | T5 | 566917 | 1 | S | 2S | Knebelschalter | SIEMENS | 3SU1150-2BM60-1NA0 | E/A-Rollen öffnen..schließen | +P30 | 3 | =LM01.L01/3.78 |  |  |  |  | .L01 |  |  | tastend, beleuchtbar |  | =LM01 |  | 17V | 001330_28_1 | 001330 | 28
-3S78 | T5 | 560506 | 1 | S |  | LED-Modul | SIEMENS | 3SU1401-1BB60-1AA0 | E/A-Rollen öffnen..schließen | +P30 | 3 | =LM01.L01/3.78 |  | 24V |  |  | .L01 |  | WH | Frontplattenbefestigung |  | =LM01 |  | 17V | 001330_28_2 | 001330 | 28
-3S79 | T5 | 566914 | 1 | S | 1S | Leuchttaster | SIEMENS | 3SU1152-0AB60-1BA0 | Zähler Reset | +P30 | 3 | =LM01.L01/3.79 |  | 24V |  |  | .L01 |  | WH |  |  | =LM01 |  | 17V | 001330_37_1 | 001330 | 37
-3S79 | T5 | 567018 | 1 | S | 27x27mm | Schildträger | SIEMENS | 3SU1900-0AJ10-0AA0 | Zähler Reset | +P30 | 3 | =LM01.L01/3.79 |  |  |  |  | .L01 |  |  | unten abgerundet |  | =LM01 |  | 17V | 001330_37_2 | 001330 | 37
-1D31 | T5 | 556271 | 1 | K | IM 155 2xRJ45 | Schnittstellen-Modul Bundle | SIEMENS | 6ES7155-6AA01-0BN0 |  | +P30 | 1 | =LM01.M01/1.31 |  |  |  |  | .M01 |  |  |  |  | =LM01 |  | 17 | 002426_1_1 | 002426 | 1
-2D31 | T5 | 828469 | 1 | K | ET200SP 8 F-DI | Elektronik-Modul | SIEMENS | 6ES7136-6BA01-0CA0 |  | +P30 | 2 | =LM01.M01/2.31 |  | 24 V |  |  | .M01 |  |  |  |  | =LM01 |  | 17 | 002182_7_1 | 002182 | 7
-2D31 | T5 | 548804 | 1 | K | Base Unit Typ A0 Einspeisemodul | Klemmenblock-Modul | SIEMENS | 6ES7193-6BP00-0DA0 |  | +P30 | 2 | =LM01.M01/2.31 |  |  |  |  | .M01 |  |  |  |  | =LM01 |  | 17 | 002182_7_2 | 002182 | 7
-3D22 | T5 | 569863 | 1 | K | ET200SP 8DO 0,5A | Elektronik-Modul | SIEMENS | 6ES7132-6BF01-0BA0 |  | +P30 | 3 | =LM01.M01/3.22 |  |  |  |  | .M01 |  |  |  |  | =LM01 |  | 17 | 002427_11_1 | 002427 | 11
-3D22 | T5 | 548804 | 1 | K | Base Unit Typ A0 Einspeisemodul | Klemmenblock-Modul | SIEMENS | 6ES7193-6BP00-0DA0 |  | +P30 | 3 | =LM01.M01/3.22 |  |  |  |  | .M01 |  |  |  |  | =LM01 |  | 17 | 002427_11_2 | 002427 | 11
-4D31 | T5 | 568102 | 1 | K | ET200SP 8DI 24VDC | Elektronik-Modul | SIEMENS | 6ES7131-6BF01-0BA0 |  | +P30 | 4 | =LM01.M01/4.31 |  |  |  |  | .M01 |  |  |  |  | =LM01 |  | 17 | 001598_1_1 | 001598 | 1
-4D31 | T5 | 548803 | 1 | K | Base Unit Typ A0 | Klemmenblock-Modul | SIEMENS | 6ES7193-6BP00-0BA0 |  | +P30 | 4 | =LM01.M01/4.31 |  |  |  |  | .M01 |  |  |  |  | =LM01 |  | 17 | 001598_1_2 | 001598 | 1
-5D31 | T5 | 568102 | 1 | K | ET200SP 8DI 24VDC | Elektronik-Modul | SIEMENS | 6ES7131-6BF01-0BA0 |  | +P30 | 5 | =LM01.M01/5.31 |  |  |  |  | .M01 |  |  |  |  | =LM01 |  | 17 | 001085_1_1 | 001085 | 1
-5D31 | T5 | 548803 | 1 | K | Base Unit Typ A0 | Klemmenblock-Modul | SIEMENS | 6ES7193-6BP00-0BA0 |  | +P30 | 5 | =LM01.M01/5.31 |  |  |  |  | .M01 |  |  |  |  | =LM01 |  | 17 | 001085_1_2 | 001085 | 1
-1B71 | T5 | 841271 | 1 |  | MIR10-S0.CN.020A.A | Drehzahl-Geber | BAUMER | 11146198 | Längenmessung 2 | +17.ZFZ1.M70 | 1 | =LM02.L01/1.71 |  |  |  |  | .L01 |  |  | Interpolationsfaktor 20 |  | =LM02 |  | 08 | 000759_31_1 | 000759 | 31
-1B71 | T5 | 841272 | 1 |  | MIR10- 050.0.056-A025S | Winkel-Sensor | BAUMER | 11124735 | Längenmessung 2 | +17.ZFZ1.M70 | 1 | =LM02.L01/1.71 |  |  |  |  | .L01 |  |  | Polrad 50 Pole |  | =LM02 |  | 08 | 000759_31_2 | 000759 | 31
-1W61 | T5 | 841147 | 1 | W | M12 ESG 34FH1000GVS 10m | Kabel | BAUMER | 11177375 |  | +17.ZFZ1.M70 | 1 | =LM02.L01/1.61 |  |  |  |  | .L01 |  |  |  |  | =LM02 |  | 08 | 000759_22_1 | 000759 | 22
-1A39 | T5 | 475459 | 1 | U | CP6206.460 | Neigungsadapter | RITTAL | CP6206.460 |  | +P313 | 1 | =LM03.A01/1.39 |  |  |  |  | .A01 |  | RAL7035 |  |  | =LM03 |  | 08 | 002631_3_1 | 002631 | 3
-1A39 | T5 | 396392 | 1 | U |  | Kupplung | RITTAL | CP6501.130 |  | +P313 | 1 | =LM03.A01/1.39 |  |  |  |  | .A01 |  |  |  |  | =LM03 |  | 08 | 002631_3_2 | 002631 | 3
-1A49 | T5 | 432025 | 1 | U |  | Tragprofil | RITTAL | CP6146.200 |  | +P313 | 1 | =LM03.A01/1.49 |  |  |  |  | .A01 |  |  |  |  | =LM03 |  | 08 | 002631_2_1 | 002631 | 2
-1A68 | T5 | 432024 | 1 | U |  | Sockel | RITTAL | CP6146.100 |  | +P313 | 1 | =LM03.A01/1.68 |  |  |  |  | .A01 |  | RAL7035 | CP-L |  | =LM03 |  | 08 | 002631_1_1 | 002631 | 1
-1P33 | T5 | 468283 | 1 | P | ProfiNet | Digitalanzeige | ESITRON | DM6.700 | Längenmessung | +P313 | 1 | =LM03.L01/1.33 |  | 24 V DC |  |  | .L01 |  |  |  |  | =LM03 |  | 17 | 002634_10_1 | 002634 | 10
-1P33 | T5 | 343269 | 2 | X | Simatic NET 90° | RJ45-Stecker | SIEMENS | 6GK1901-1BB20-2AA0 | Längenmessung | +P313 | 1 | =LM03.L01/1.33 |  |  |  |  | .L01 |  |  |  |  | =LM03 |  | 17 | 002634_10_2 | 002634 | 10
-2S32 | T5 | 566914 | 1 | S | 1S | Leuchttaster | SIEMENS | 3SU1152-0AB60-1BA0 | Zähler-Reset | +P313 | 2 | =LM03.L01/2.32 |  | 24V |  |  | .L01 |  | WH |  |  | =LM03 |  | 17V | 002635_14_1 | 002635 | 14
-2S32 | T5 | 567018 | 1 | S | 27x27mm | Schildträger | SIEMENS | 3SU1900-0AJ10-0AA0 | Zähler-Reset | +P313 | 2 | =LM03.L01/2.32 |  |  |  |  | .L01 |  |  | unten abgerundet |  | =LM03 |  | 17V | 002635_14_2 | 002635 | 14
-2S33 | T5 | 566913 | 1 | S | 1S | Leuchttaster | SIEMENS | 3SU1152-0AB50-1BA0 | Trommel-Wechsel | +P313 | 2 | =LM03.L01/2.33 |  | 24V |  |  | .L01 |  | BU |  |  | =LM03 |  | 17 | 002635_64_1 | 002635 | 64
-2S33 | T5 | 567018 | 1 | S | 27x27mm | Schildträger | SIEMENS | 3SU1900-0AJ10-0AA0 | Trommel-Wechsel | +P313 | 2 | =LM03.L01/2.33 |  |  |  |  | .L01 |  |  | unten abgerundet |  | =LM03 |  | 17V | 002635_64_2 | 002635 | 64
-2S34 | T5 | 566883 | 1 | S | 1S | Drucktaster | SIEMENS | 3SU1150-0AB10-1BA0 | Protokoll-Ende | +P313 | 2 | =LM03.L01/2.34 |  |  |  |  | .L01 |  | BK |  |  | =LM03 |  | 17 | 002635_72_1 | 002635 | 72
-2S34 | T5 | 567018 | 1 | S | 27x27mm | Schildträger | SIEMENS | 3SU1900-0AJ10-0AA0 | Protokoll-Ende | +P313 | 2 | =LM03.L01/2.34 |  |  |  |  | .L01 |  |  | unten abgerundet |  | =LM03 |  | 17V | 002635_72_2 | 002635 | 72
-2S38 | T5 | 581870 | 1 | S |  | Not-Halt Schalter | SIEMENS | 3SU1050-1HB20-0AA0 | Not-Halt | +P313 | 2 | =LM03.L01/2.38 |  |  |  |  | .L01 |  | RD | überlistungssicher |  | =LM03 |  | 17V | 002635_76_1 | 002635 | 76
-2S38 | T5 | 566946 | 1 | S |  | Halter | SIEMENS | 3SU1550-0AA10-0AA0 | Not-Halt | +P313 | 2 | =LM03.L01/2.38 |  |  |  |  | .L01 |  |  |  |  | =LM03 |  | 17V | 002635_76_2 | 002635 | 76
-2S38 | T5 | 531983 | 2 |  | 1OE | Kontakt Modul | SIEMENS | 3SU1400-1AA10-1CA0 | Not-Halt | +P313 | 2 | =LM03.L01/2.38 |  |  |  |  | .L01 |  |  |  |  | =LM03 |  | 17V | 002635_76_3 | 002635 | 76
-2S38 | T5 | 563874 | 1 | S |  | Schutzkragen | SIEMENS | 3SU1900-0DY30-0AA0 | Not-Halt | +P313 | 2 | =LM03.L01/2.38 |  |  |  |  | .L01 |  |  |  |  | =LM03 |  | 17V | 002635_76_4 | 002635 | 76
-1A12 | T5 | 625549 | 1 | P | S302-05/16/0G-100/0A-N0 | Digitalanzeige | SIEBERT | S302-05/16/0G-100/0A-N0 | Grossanzeige 1 Länge | +V526 | 1 | =LM10.A02/1.12 |  | 230VAC | 0,4 A |  | .A02 |  |  |  |  | =LM10 |  | 17 | 002169_25_1 | 002169 | 25
-1A12 | T5 | 625549 | 1 | P | S302-05/16/0G-100/0A-N0 | Digitalanzeige | SIEBERT | S302-05/16/0G-100/0A-N0 | Grossanzeige 2 Länge | +V527 | 1 | =LM11.A02/1.12 |  | 230VAC | 0,4 A |  | .A02 |  |  |  |  | =LM11 |  | 17 | 001916_25_1 | 001916 | 25
-1A72 | T5 | 625543 | 1 | U |  | PC-Schaltschrank | RITTAL | 5366.050 |  | +E540 | 1 | =PC01.A01/1.81 |  |  |  |  | .A01 |  | RAL 7035 |  |  | =PC01 |  | 17V | 002320_1_1 | 002320 | 1
-1A72 | T5 | 871181 | 1 | U | vorne/hinten | Sockel-Elemente | RITTAL | VX8660.002 B=600 H=100M |  | +E540 | 1 | =PC01.A01/1.81 |  |  |  |  | .A01 |  |  |  |  | =PC01 |  | 17V | 002320_1_2 | 002320 | 1
-1A72 | T5 | 871205 | 1 | U | Seite | Sockel-Blenden | RITTAL | VX8660.033 H=100 T=600M |  | +E540 | 1 | =PC01.A01/1.81 |  |  |  |  | .A01 |  |  |  |  | =PC01 |  | 17V | 002320_1_3 | 002320 | 1
-1A72 | T5 | 584488 | 1 | U |  | System-Chassis | RITTAL | VX8617.130 |  | +E540 | 1 | =PC01.A01/1.81 |  |  |  |  | .A01 |  |  |  |  | =PC01 |  | 17V | 002320_1_4 | 002320 | 1
-1A72 | T5 | 212973 | 1 | U |  | Geräteboden | RITTAL | IW6902.960 |  | +E540 | 1 | =PC01.A01/1.81 |  |  |  |  | .A01 |  |  | für B=600 |  | =PC01 |  | 17V | 002320_1_5 | 002320 | 1
-1A72 | T5 | 584493 | 1 | U |  | Profil | RITTAL | VX8618.800 |  | +E540 | 1 | =PC01.A01/1.81 |  |  |  |  | .A01 |  |  |  |  | =PC01 |  | 17V | 002320_1_6 | 002320 | 1
-1A72 |  | 460940 | 1 | [6 empty] | +E540 | 1 | =PC01.A01/1.81 |  |  |  |  | .A01 |  |  |  |  | =PC01 |  |  | 002320_1_7 | 002320 | 1
-1A72 |  | 369642 | 1 | [6 empty] | +E540 | 1 | =PC01.A01/1.81 |  |  |  |  | .A01 |  |  |  |  | =PC01 |  |  | 002320_1_8 | 002320 | 1
-1A72 | T5 | 859752 | 2 |  | 390 550 mm | Schiene 19" | RITTAL | DK7063.750 |  | +E540 | 1 | =PC01.A01/1.81 |  |  |  |  | .A01 |  |  |  |  | =PC01 |  | 17V | 002320_1_9 | 002320 | 1
-1A72 | T5 | 818698 | 1 |  |  | Adapter-Profilschiene | RITTAL | VX8619.300 |  | +E540 | 1 | =PC01.A01/1.81 |  |  |  |  | .A01 |  |  | 1600mm |  | =PC01 |  | 17V | 002320_1_10 | 002320 | 1
-1A72 | T5 | 818701 | 1 |  |  | Abdeckung 19" 2HE | RITTAL | DK7152.005 |  | +E540 | 1 | =PC01.A01/1.81 |  |  |  |  | .A01 |  |  | 2HE |  | =PC01 |  | 17V | 002320_1_11 | 002320 | 1
-1A72 | T5 | 337313 | 1 | W | EtherNet | Kabel | REICHELT | PATCHKABEL05GN |  | +E540 | 1 | =PC01.A01/1.81 |  |  |  |  | .A01 |  |  |  |  | =PC01 |  | 17 | 002320_1_12 | 002320 | 1
-2E72 | T5 | 886429 | 1 | E | blue e+, 0,3kW | Klimagerät 0,3kW | RITTAL | SK3178.800 |  | +E540 | 2 | =PC01.D01/2.72 |  | 110-240VAC |  | 0,3kW | .D01 |  | RAL7035 |  |  | =PC01 |  | 17 | 001553_48_1 | 001553 | 48
-2Q22 | T5 | 433249 | 1 | Q | (S00) | Leistungsschalter | SIEMENS | 3RV2011-4AA10 | Klimagerät | +E540 | 2 | =PC01.D01/2.22 |  |  | 11-16A |  | .D01 |  |  | Schraubanschluss |  | =PC01 |  | 17V | 001553_34_1 | 001553 | 34
-2Q22 | T5 | 433250 | 1 | Q | 1S+1Ö (S00,S0,S2) | Hilfsschalterblock | SIEMENS | 3RV2901-1E | Klimagerät | +E540 | 2 | =PC01.D01/2.22 |  |  |  |  | .D01 |  |  | Schraubanschluss |  | =PC01 |  | 17V | 001553_34_1_1 |  | 34
-2S42 | T5 | 76577 | 1 | B |  | Türpositionsschalter | RITTAL | SZ4127.010 |  | +E540 | 2 | =PC01.D01/2.42 |  |  |  |  | .D01 |  |  |  |  | =PC01 |  | 17V | 001553_33_1 | 001553 | 33
-3X22 | T5 | 608373 | 1 | X |  | Steckdose | LÜTZE | L680024 |  | +E540 | 3 | =PC01.D01/3.22 |  | 230 V AC | 10 A |  | .D01 |  |  |  |  | =PC01 |  | 17V | 000220_9_1 | 000220 | 9
-3X27 | T5 | 608373 | 1 | X |  | Steckdose | LÜTZE | L680024 |  | +E540 | 3 | =PC01.D01/3.27 |  | 230 V AC | 10 A |  | .D01 |  |  |  |  | =PC01 |  | 17V | 000220_52_1 | 000220 | 52
-3X29 | T5 | 608373 | 1 | X |  | Steckdose | LÜTZE | L680024 |  | +E540 | 3 | =PC01.D01/3.29 |  | 230 V AC | 10 A |  | .D01 |  |  |  |  | =PC01 |  | 17V | 000220_10_1 | 000220 | 10
-3A31 | T5 | 564013 | 1 | T | 5SC750, 750VA | USV | EATON | 5SC 750VA/230VAC EMEA-MOD | USV | +E541 | 3 | =PC01.D01/3.31 |  | 230V |  | 750VA | .D01 |  |  |  |  | =PC01 |  | 17 | 000220_21_1 | 000220 | 21
-3A31 | T5 | 260508 | 3 | W | IEC320 1,8m | Anschluß-Kabel IEC320 | REICHELT | NKKV 200 SW | USV | +E541 | 3 | =PC01.D01/3.31 |  |  |  |  | .D01 |  |  | Kaltgeräteverlängerung 1,8m |  | =PC01 |  | 17 | 000220_21_2 | 000220 | 21
-3A72 | T5 | 889300 | 1 |  |  |  | DATADIV. | IPC RM-238 MIT WIN 10 LTS |  | +E541 | 3 | =PC01.D01/3.72 |  |  |  |  | .D01 |  |  |  |  | =PC01 |  | 17 | 000220_58_1 | 000220 | 58
-3A72 | T5 | 580751 | 2 | K | USB-Stick | USB-Speichermodul | REICHELT | INTENSO UL 64GB |  | +E541 | 3 | =PC01.D01/3.72 |  |  |  |  | .D01 |  |  | USB3.0 Stick 64GB |  | =PC01 |  | 17 | 000220_58_2 | 000220 | 58
-3A76 | T5 | 882146 | 1 | P |  | TFT-Monitor 21,5" | DATADIV. | IIYAMA PROLITE XU2293HS-B |  | +E541 | 3 | =PC01.D01/3.76 |  | 100-240V | 16W |  | .D01 |  |  |  |  | =PC01 |  | 17 | 000220_2_1 | 000220 | 2
-3A77 | T5 | 875618 | 1 | S |  | Mouse | SIEMENS | 6AV2181-8AT00-0AX1 |  | +E541 | 3 | =PC01.D01/3.77 |  |  |  |  | .D01 |  |  |  |  | =PC01 |  | 17 | 000220_62_1 | 000220 | 62
-3A78 | T5 | 555616 | 1 | S |  | Tastatur | CHERRY | G83-6105LUNDE-0 |  | +E541 | 3 | =PC01.D01/3.78 |  |  |  |  | .D01 |  |  |  |  | =PC01 |  | 17 | 000220_59_1 | 000220 | 59
-1D22 | T5 | 427183 | 1 | K | XF208 | Netzwerkkarte | SIEMENS | 6GK5208-0BA00-2AF2 | Ethernet Switch Scalance XF208 | +E540 | 1 | =PC01.M01/1.22 |  |  |  |  | .M01 |  |  |  |  | =PC01 |  | 17 | 001795_11_1 | 001795 | 11
-1W54 | T5 | 255284 | 1 | W | l=0,5m | patch-Kabel | SIEMENS | 6XV1850-2GE50 |  | +E540 | 1 | =PC01.M01/1.54 |  |  |  |  | .M01 |  |  |  |  | =PC01 |  | 17 | 001795_22_1 | 001795 | 22
-2A23 | T5 | 861768 | 1 | K | RT 2048 PowerTags | Software WinCC V8.0 RT | SIEMENS | 6AV6381-2BE08-0AX0 | Software | +E541 | 2 | =PC01.M01/2.23 |  |  |  |  | .M01 |  |  |  |  | =PC01 |  | 17 | 000959_1_1 | 000959 | 1
-1A12 | T5 | 583986 | 1 | U |  | Schaltschrank | RITTAL | VX8206.000 | =SP01 Steuerung (SPS) | +E530 | 1 | =SP01.A01/1.12 |  |  |  |  | .A01 |  | RAL7035 |  |  | =SP01 |  | 17 | 000408_1_1 | 000408 | 1
-1A12 | T5 | 871201 | 1 | U | vorne/hinten 1200mm | Sockel-Elemente | RITTAL | VX8660.025 B=1200 H=200 | =SP01 Steuerung (SPS) | +E530 | 1 | =SP01.A01/1.12 |  |  |  |  | .A01 |  |  |  |  | =SP01 |  | 17V | 000408_1_2 | 000408 | 1
-1A12 | T5 | 871205 | 1 | U | Seite | Sockel-Blenden | RITTAL | VX8660.033 H=100 T=600M | =SP01 Steuerung (SPS) | +E530 | 1 | =SP01.A01/1.12 |  |  |  |  | .A01 |  |  |  |  | =SP01 |  | 17V | 000408_1_3 | 000408 | 1
-1A12 | T5 | 584450 | 2 | U |  | Anreih-Schnellverbinder | RITTAL | VX8617.500 | =SP01 Steuerung (SPS) | +E530 | 1 | =SP01.A01/1.12 |  |  |  |  | .A01 |  |  |  |  | =SP01 |  | 17V | 000408_1_5 | 000408 | 1
-1A12 | T5 | 584456 | 1 | U |  | Hand-Griff | RITTAL | VX8618.250 | =SP01 Steuerung (SPS) | +E530 | 1 | =SP01.A01/1.12 |  |  |  |  | .A01 |  |  |  |  | =SP01 |  | 17V | 000408_1_6 | 000408 | 1
-1A12 | T5 | 226018 | 1 | U |  | Zylinder | RITTAL | SZ2467.000 | =SP01 Steuerung (SPS) | +E530 | 1 | =SP01.A01/1.12 |  |  |  |  | .A01 |  |  |  |  | =SP01 |  | 17V | 000408_1_7 | 000408 | 1
-1A12 | T5 | 584440 | 2 | U |  | Seitenwand | RITTAL | VX8106.245 600X2000MM | =SP01 Steuerung (SPS) | +E530 | 1 | =SP01.A01/1.12 |  |  |  |  | .A01 |  | RAL7035 |  |  | =SP01 |  | 17V | 000408_1_8 | 000408 | 1
-1A12 | T5 | 584500 | 1 | U |  | Kabelabfangschiene | RITTAL | VX8619.440 | =SP01 Steuerung (SPS) | +E530 | 1 | =SP01.A01/1.12 |  |  |  |  | .A01 |  |  |  |  | =SP01 |  | 17V | 000408_1_9 | 000408 | 1
-1A12 | T5 | 231802 | 1 | E | 600mm | Schaltplantasche 600mm | RITTAL | TS4116.000 | =SP01 Steuerung (SPS) | +E530 | 1 | =SP01.A01/1.12 |  |  |  |  | .A01 |  |  |  |  | =SP01 |  | 17V | 000408_1_10 | 000408 | 1
-1A12 | T5 | 231803 | 2 | E |  | Schaltplan Pult | RITTAL | TS4120.000 | =SP01 Steuerung (SPS) | +E530 | 1 | =SP01.A01/1.12 |  |  |  |  | .A01 |  |  |  |  | =SP01 |  | 17V | 000408_1_11 | 000408 | 1
-2E34 | T5 | 545944 | 1 | E | 437mm | Schrankbeleuchtung | RITTAL | SZ2500.210 | Schrankbeleuchtung | +E530 | 2 | =SP01.D01/2.34 |  | 100-240V |  | 11W | .D01 |  |  |  |  | =SP01 |  | 17V | 000499_7_1 | 000499 | 7
-2E34 | T5 | 590518 | 1 | U | l=3m | Anschluß-Leitung | RITTAL | SZ2500.400 | Schrankbeleuchtung | +E530 | 2 | =SP01.D01/2.34 |  |  |  |  | .D01 |  |  |  |  | =SP01 |  | 17V | 000499_7_2 | 000499 | 7
-2E72 | T5 | 862571 | 1 | E | blue e+, 0,78kW | Klimagerät 0,78kW | RITTAL | SK3180.800 |  | +E530 | 2 | =SP01.D01/2.72 |  | 110-240VAC |  | 0,78 kW | .D01 |  | RAL7035 |  |  | =SP01 |  | 17 | 000499_48_1 | 000499 | 48
-2Q22 | T5 | 433249 | 1 | Q | (S00) | Leistungsschalter | SIEMENS | 3RV2011-4AA10 | Klimagerät | +E530 | 2 | =SP01.D01/2.22 |  |  | 11-16A |  | .D01 |  |  | Schraubanschluss |  | =SP01 |  | 17V | 000499_34_1 | 000499 | 34
-2Q22 | T5 | 433250 | 1 | Q | 1S+1Ö (S00,S0,S2) | Hilfsschalterblock | SIEMENS | 3RV2901-1E | Klimagerät | +E530 | 2 | =SP01.D01/2.22 |  |  |  |  | .D01 |  |  | Schraubanschluss |  | =SP01 |  | 17V | 000499_34_1_1 |  | 34
-2Q22 | T5 | 351159 | 1 | Q | -> 32 A, B=45mm | Geräteadapter | RITTAL | SV9340.510 | Klimagerät | +E530 | 2 | =SP01.D01/2.22 |  |  |  |  | .D01 |  |  |  |  | =SP01 |  | 17 | 000499_34_2 | 000499 | 34
-2Q22 | T5 | 521102 | 1 | Q |  | Leitung 6mm² BK | RITTAL | SV9340.870 | Klimagerät | +E530 | 2 | =SP01.D01/2.22 |  |  |  |  | .D01 |  |  | Kabelset 6mm² |  | =SP01 |  | 17V | 000499_34_3 | 000499 | 34
-2S25 | T5 | 590522 | 1 | S | l=1m | Türpositionsschalter | RITTAL | SZ2500.460 | Türpositionsschalter | +E530 | 2 | =SP01.D01/2.25 |  |  |  |  | .D01 |  |  |  |  | =SP01 |  | 17V | 000499_47_1 | 000499 | 47
-2S42 | T5 | 76577 | 1 | B |  | Türpositionsschalter | RITTAL | SZ4127.010 |  | +E530 | 2 | =SP01.D01/2.42 |  |  |  |  | .D01 |  |  |  |  | =SP01 |  | 17V | 000499_33_1 | 000499 | 33
-2X46 | T5 | 608373 | 1 | X |  | Steckdose | LÜTZE | L680024 | Programmiergerät | +E530 | 2 | =SP01.D01/2.46 |  | 230 V AC | 10 A |  | .D01 |  |  |  |  | =SP01 |  | 17V | 000499_40_1 | 000499 | 40
-1D22 | T5 | 622441 | 1 | K | CPU 1517F-3PN/DP | CPU 1517F-3PN/DP | SIEMENS | 6ES7517-3FP00-0AB0 |  | +E530 | 1 | =SP01.M01/1.22 |  | 24VDC | 1,55A |  | .M01 |  |  |  |  | =SP01 |  | 17 | 000802_34_1 | 000802 | 34
-1D22 | T5 | 892930 | 1 | K | 256MB | Speicherkarte | SIEMENS | 6ES7954-8LL04-0AA0 |  | +E530 | 1 | =SP01.M01/1.22 |  |  |  |  | .M01 |  |  | Flash 3,3V |  | =SP01 |  | 17 | 000802_34_2 | 000802 | 34
-1D22 | T5 | 550363 | 1 | K | L=482,6mm | Profilschiene L=482,6mm | SIEMENS | 6ES7590-1AE80-0AA0 |  | +E530 | 1 | =SP01.M01/1.22 |  |  |  |  | .M01 |  |  |  |  | =SP01 |  | 17V | 000802_34_3 | 000802 | 34
-1D22 | T5 | 848147 | 1 | K |  | Software Temp. Control | SIEMENS | VSR:031130878 |  | +E530 | 1 | =SP01.M01/1.22 |  |  |  |  | .M01 |  |  |  |  | =SP01 |  | 17 | 000802_34_4 | 000802 | 34
-1D25 | T5 | 498786 | 1 | K | CP1543-1 | Kommunikationsprozessor | SIEMENS | 6GK7543-1AX00-0XE0 | CP1543-1 | +E530 | 1 | =SP01.M01/1.25 |  |  |  |  | .M01 |  |  | SIMATIC S7-1500, Ethernet |  | =SP01 |  | 17 | 000802_39_1 | 000802 | 39
-1W52 | T5 | 231268 | 1 | W | l=1m | patch-Kabel | SIEMENS | 6XV1850-2GH10 |  | +E530 | 1 | =SP01.M01/1.52 |  |  |  |  | .M01 |  |  |  |  | =SP01 |  | 17V | 000802_31_1 | 000802 | 31
-1W54 | T5 | 231268 | 1 | W | l=1m | patch-Kabel | SIEMENS | 6XV1850-2GH10 |  | +E530 | 1 | =SP01.M01/1.54 |  |  |  |  | .M01 |  |  |  |  | =SP01 |  | 17V | 000802_36_1 | 000802 | 36
-2D22 | T5 | 427183 | 1 | K | XF208 | Netzwerkkarte | SIEMENS | 6GK5208-0BA00-2AF2 | Ethernet Switch Scalance XF208 | +E530 | 2 | =SP01.M01/2.22 |  |  |  |  | .M01 |  |  |  |  | =SP01 |  | 17 | 000809_13_1 | 000809 | 13
-2W53 | T5 | 255284 | 1 | W | l=0,5m | patch-Kabel | SIEMENS | 6XV1850-2GE50 |  | +E530 | 2 | =SP01.M01/2.53 |  |  |  |  | .M01 |  |  |  |  | =SP01 |  | 17 | 000809_24_1 | 000809 | 24
-2W57 | T5 | 255284 | 1 | W | l=0,5m | patch-Kabel | SIEMENS | 6XV1850-2GE50 |  | +E530 | 2 | =SP01.M01/2.57 |  |  |  |  | .M01 |  |  |  |  | =SP01 |  | 17 | 000809_30_1 | 000809 | 30
-3D22 | T5 | 603549 | 1 | K | XF204-2 | Netzwerkkarte | SIEMENS | 6GK5204-2BC00-2AF2 | Ethernet Switch Scalance XF204 | +E530 | 3 | =SP01.M01/3.22 |  |  |  |  | .M01 |  |  |  |  | =SP01 |  | 17 | 000490_13_1 | 000490 | 13
-3W43 | T5 | 231268 | 1 | W | l=1m | patch-Kabel | SIEMENS | 6XV1850-2GH10 |  | +E530 | 3 | =SP01.M01/3.43 |  |  |  |  | .M01 |  |  |  |  | =SP01 |  | 17V | 000490_7_1 | 000490 | 7
-4D22 | T5 | 603549 | 1 | K | XF204-2 | Netzwerkkarte | SIEMENS | 6GK5204-2BC00-2AF2 | Ethernet Switch Scalance XF204 | +E530 | 4 | =SP01.M01/4.22 |  |  |  |  | .M01 |  |  |  |  | =SP01 |  | 17 | 000491_11_1 | 000491 | 11
-4W63 | T5 | 231268 | 1 | W | l=1m | patch-Kabel | SIEMENS | 6XV1850-2GH10 |  | +E530 | 4 | =SP01.M01/4.63 |  |  |  |  | .M01 |  |  |  |  | =SP01 |  | 17V | 000491_39_1 | 000491 | 39
-4W73 | T5 | 231268 | 1 | W | l=1m | patch-Kabel | SIEMENS | 6XV1850-2GH10 |  | +E530 | 4 | =SP01.M01/4.73 |  |  |  |  | .M01 |  |  |  |  | =SP01 |  | 17V | 000491_36_1 | 000491 | 36
-4W74 | T5 | 231268 | 1 | W | l=1m | patch-Kabel | SIEMENS | 6XV1850-2GH10 |  | +E530 | 4 | =SP01.M01/4.74 |  |  |  |  | .M01 |  |  |  |  | =SP01 |  | 17V | 000491_42_1 | 000491 | 42
-5D22 | T5 | 622433 | 1 | K | XF206-1 | Netzwerkkarte | SIEMENS | 6GK5206-1BC00-2AF2 | Ethernet Switch Scalance XF206 | +E530 | 5 | =SP01.M01/5.22 |  | 24VDC | 0,17A |  | .M01 |  |  | 1xLWL |  | =SP01 |  | 17 | 001114_8_1 | 001114 | 8
-1D32 | T5 | 556271 | 1 | K | IM 155 2xRJ45 | Schnittstellen-Modul Bundle | SIEMENS | 6ES7155-6AA01-0BN0 |  | +E530 | 1 | =SP01.M02/1.32 |  |  |  |  | .M02 |  |  |  |  | =SP01 |  | 17 | 000800_5_1 | 000800 | 5
-2D21 | T5 | 828469 | 1 | K | ET200SP 8 F-DI | Elektronik-Modul | SIEMENS | 6ES7136-6BA01-0CA0 |  | +E530 | 2 | =SP01.M02/2.21 |  | 24 V |  |  | .M02 |  |  |  |  | =SP01 |  | 17 | 001313_1_1 | 001313 | 1
-2D21 | T5 | 548804 | 1 | K | Base Unit Typ A0 Einspeisemodul | Klemmenblock-Modul | SIEMENS | 6ES7193-6BP00-0DA0 |  | +E530 | 2 | =SP01.M02/2.21 |  |  |  |  | .M02 |  |  |  |  | =SP01 |  | 17 | 001313_1_2 | 001313 | 1
-3D21 | T5 | 510679 | 1 | K | ET200SP 4 DQ SAFE | Elektronik-Modul | SIEMENS | 6ES7136-6DB00-0CA0 |  | +E530 | 3 | =SP01.M02/3.21 |  | 24VDC |  |  | .M02 |  |  |  |  | =SP01 |  | 17 | 001086_3_1 | 001086 | 3
-3D21 | T5 | 548804 | 1 | K | Base Unit Typ A0 Einspeisemodul | Klemmenblock-Modul | SIEMENS | 6ES7193-6BP00-0DA0 |  | +E530 | 3 | =SP01.M02/3.21 |  |  |  |  | .M02 |  |  |  |  | =SP01 |  | 17 | 001086_3_2 | 001086 | 3
-3K51 | T5 | 434302 | 1 | K | (S00) 2S+2OE | Hilfsschütz | SIEMENS | 3RH2122-1BB40 | Not-Halt | +E530 | 3 | =SP01.M02/3.51 |  | 24VDC |  |  | .M02 |  |  |  |  | =SP01 |  | 17V | 001086_17_1 | 001086 | 17
-3K51 | T5 | 433325 | 1 | K | (S00) | Varistor | SIEMENS | 3RT2916-1BB00 | Not-Halt | +E530 | 3 | =SP01.M02/3.51 |  | 24 VDC |  |  | .M02 |  |  |  |  | =SP01 |  | 17V | 001086_17_2 | 001086 | 17
-3K52 | T5 | 434302 | 1 | K | (S00) 2S+2OE | Hilfsschütz | SIEMENS | 3RH2122-1BB40 | Not-Halt | +E530 | 3 | =SP01.M02/3.52 |  | 24VDC |  |  | .M02 |  |  |  |  | =SP01 |  | 17V | 001086_16_1 | 001086 | 16
-3K52 | T5 | 433325 | 1 | K | (S00) | Varistor | SIEMENS | 3RT2916-1BB00 | Not-Halt | +E530 | 3 | =SP01.M02/3.52 |  | 24 VDC |  |  | .M02 |  |  |  |  | =SP01 |  | 17V | 001086_16_2 | 001086 | 16
-4D21 | T5 | 569863 | 1 | K | ET200SP 8DO 0,5A | Elektronik-Modul | SIEMENS | 6ES7132-6BF01-0BA0 |  | +E530 | 4 | =SP01.M02/4.21 |  |  |  |  | .M02 |  |  |  |  | =SP01 |  | 17 | 000803_1_1 | 000803 | 1
-4D21 | T5 | 548804 | 1 | K | Base Unit Typ A0 Einspeisemodul | Klemmenblock-Modul | SIEMENS | 6ES7193-6BP00-0DA0 |  | +E530 | 4 | =SP01.M02/4.21 |  |  |  |  | .M02 |  |  |  |  | =SP01 |  | 17 | 000803_1_2 | 000803 | 1
-5D21 | T5 | 569863 | 1 | K | ET200SP 8DO 0,5A | Elektronik-Modul | SIEMENS | 6ES7132-6BF01-0BA0 |  | +E530 | 5 | =SP01.M02/5.21 |  |  |  |  | .M02 |  |  |  |  | =SP01 |  | 17 | 001648_1_1 | 001648 | 1
-5D21 | T5 | 548803 | 1 | K | Base Unit Typ A0 | Klemmenblock-Modul | SIEMENS | 6ES7193-6BP00-0BA0 |  | +E530 | 5 | =SP01.M02/5.21 |  |  |  |  | .M02 |  |  |  |  | =SP01 |  | 17 | 001648_1_2 | 001648 | 1
-5K32 | T5 | 545927 | 1 | K | 1W | Relais | SIEMENS | 3RQ3018-1AB00 |  | +E530 | 5 | =SP01.M02/5.32 |  | AC/DC 24V |  |  | .M02 |  |  |  |  | =SP01 |  | 17 | 001648_8_1 | 001648 | 8
-5K33 | T5 | 545927 | 1 | K | 1W | Relais | SIEMENS | 3RQ3018-1AB00 |  | +E530 | 5 | =SP01.M02/5.33 |  | AC/DC 24V |  |  | .M02 |  |  |  |  | =SP01 |  | 17 | 001648_2_1 | 001648 | 2
-5K34 | T5 | 545927 | 1 | K | 1W | Relais | SIEMENS | 3RQ3018-1AB00 |  | +E530 | 5 | =SP01.M02/5.34 |  | AC/DC 24V |  |  | .M02 |  |  |  |  | =SP01 |  | 17 | 001648_3_1 | 001648 | 3
-5K35 | T5 | 545927 | 1 | K | 1W | Relais | SIEMENS | 3RQ3018-1AB00 | Reserve | +E530 | 5 | =SP01.M02/5.35 |  | AC/DC 24V |  |  | .M02 |  |  |  |  | =SP01 |  | 17 | 001648_4_1 | 001648 | 4
-5K36 | T5 | 545927 | 1 | K | 1W | Relais | SIEMENS | 3RQ3018-1AB00 | Reserve | +E530 | 5 | =SP01.M02/5.36 |  | AC/DC 24V |  |  | .M02 |  |  |  |  | =SP01 |  | 17 | 001648_5_1 | 001648 | 5
-5K37 | T5 | 545927 | 1 | K | 1W | Relais | SIEMENS | 3RQ3018-1AB00 | Reserve | +E530 | 5 | =SP01.M02/5.37 |  | AC/DC 24V |  |  | .M02 |  |  |  |  | =SP01 |  | 17 | 001648_43_1 | 001648 | 43
-5K38 | T5 | 545927 | 1 | K | 1W | Relais | SIEMENS | 3RQ3018-1AB00 | Reserve | +E530 | 5 | =SP01.M02/5.38 |  | AC/DC 24V |  |  | .M02 |  |  |  |  | =SP01 |  | 17 | 001648_44_1 | 001648 | 44
-5K39 | T5 | 545927 | 1 | K | 1W | Relais | SIEMENS | 3RQ3018-1AB00 | Reserve | +E530 | 5 | =SP01.M02/5.39 |  | AC/DC 24V |  |  | .M02 |  |  |  |  | =SP01 |  | 17 | 001648_45_1 | 001648 | 45
-6D21 | T5 | 568102 | 1 | K | ET200SP 8DI 24VDC | Elektronik-Modul | SIEMENS | 6ES7131-6BF01-0BA0 |  | +E530 | 6 | =SP01.M02/6.21 |  |  |  |  | .M02 |  |  |  |  | =SP01 |  | 17 | 001649_9_1 | 001649 | 9
-6D21 | T5 | 548803 | 1 | K | Base Unit Typ A0 | Klemmenblock-Modul | SIEMENS | 6ES7193-6BP00-0BA0 |  | +E530 | 6 | =SP01.M02/6.21 |  |  |  |  | .M02 |  |  |  |  | =SP01 |  | 17 | 001649_9_2 | 001649 | 9
-7D21 | T5 | 568102 | 1 | K | ET200SP 8DI 24VDC | Elektronik-Modul | SIEMENS | 6ES7131-6BF01-0BA0 |  | +E530 | 7 | =SP01.M02/7.21 |  |  |  |  | .M02 |  |  |  |  | =SP01 |  | 17 | 001651_4_1 | 001651 | 4
-7D21 | T5 | 548803 | 1 | K | Base Unit Typ A0 | Klemmenblock-Modul | SIEMENS | 6ES7193-6BP00-0BA0 |  | +E530 | 7 | =SP01.M02/7.21 |  |  |  |  | .M02 |  |  |  |  | =SP01 |  | 17 | 001651_4_2 | 001651 | 4
-8D21 | T5 | 568102 | 1 | K | ET200SP 8DI 24VDC | Elektronik-Modul | SIEMENS | 6ES7131-6BF01-0BA0 |  | +E530 | 8 | =SP01.M02/8.21 |  |  |  |  | .M02 |  |  |  |  | =SP01 |  | 17 | 001650_4_1 | 001650 | 4
-8D21 | T5 | 548803 | 1 | K | Base Unit Typ A0 | Klemmenblock-Modul | SIEMENS | 6ES7193-6BP00-0BA0 |  | +E530 | 8 | =SP01.M02/8.21 |  |  |  |  | .M02 |  |  |  |  | =SP01 |  | 17 | 001650_4_2 | 001650 | 4
-9D21 | T5 | 568102 | 1 | K | ET200SP 8DI 24VDC | Elektronik-Modul | SIEMENS | 6ES7131-6BF01-0BA0 |  | +E530 | 9 | =SP01.M02/9.21 |  |  |  |  | .M02 |  |  |  |  | =SP01 |  | 17 | 000539_4_1 | 000539 | 4
-9D21 | T5 | 548803 | 1 | K | Base Unit Typ A0 | Klemmenblock-Modul | SIEMENS | 6ES7193-6BP00-0BA0 |  | +E530 | 9 | =SP01.M02/9.21 |  |  |  |  | .M02 |  |  |  |  | =SP01 |  | 17 | 000539_4_2 | 000539 | 4
-10D21 | T5 | 510850 | 1 | K | ET200SP 2AI U/I HF | Elektronik Modul | SIEMENS | 6ES7134-6HB00-0CA1 |  | +E530 | 10 | =SP01.M02/10.21 |  | 24VDC |  |  | .M02 |  |  | high feature |  | =SP01 |  | 17 | 001647_1_1 | 001647 | 1
-10D21 | T5 | 548803 | 1 | K | Base Unit Typ A0 | Klemmenblock-Modul | SIEMENS | 6ES7193-6BP00-0BA0 |  | +E530 | 10 | =SP01.M02/10.21 |  |  |  |  | .M02 |  |  |  |  | =SP01 |  | 17 | 001647_1_2 | 001647 | 1
-10D21 | T5 | 847380 | 2 | K |  | Schirmauflageelement | SIEMENS | 6ES7193-6SC20-1AM0 |  | +E530 | 10 | =SP01.M02/10.21 |  |  |  |  | .M02 |  |  |  |  | =SP01 |  | 17 | 001647_1_3 | 001647 | 1
-10D26 | T5 | 510850 | 1 | K | ET200SP 2AI U/I HF | Elektronik Modul | SIEMENS | 6ES7134-6HB00-0CA1 |  | +E530 | 10 | =SP01.M02/10.26 |  | 24VDC |  |  | .M02 |  |  | high feature |  | =SP01 |  | 17 | 001647_27_1 | 001647 | 27
-10D26 | T5 | 548803 | 1 | K | Base Unit Typ A0 | Klemmenblock-Modul | SIEMENS | 6ES7193-6BP00-0BA0 |  | +E530 | 10 | =SP01.M02/10.26 |  |  |  |  | .M02 |  |  |  |  | =SP01 |  | 17 | 001647_27_2 | 001647 | 27
-10D26 | T5 | 847380 | 2 | K |  | Schirmauflageelement | SIEMENS | 6ES7193-6SC20-1AM0 |  | +E530 | 10 | =SP01.M02/10.26 |  |  |  |  | .M02 |  |  |  |  | =SP01 |  | 17 | 001647_27_3 | 001647 | 27
-10W32 | T5 | 419745 | 20 | W |  | Steuerleitung | LAPP | 0034612 |  | +E530 | 10 | =SP01.M02/10.32 |  |  |  |  | .M02 |  |  |  |  | =SP01 |  | 17V | 001647_64_1 | 001647 | 64
-10W34 | T5 | 419745 | 20 | W |  | Steuerleitung | LAPP | 0034612 |  | +E530 | 10 | =SP01.M02/10.34 |  |  |  |  | .M02 |  |  |  |  | =SP01 |  | 17V | 001647_56_1 | 001647 | 56
-10W36 | T5 | 419745 | 20 | W |  | Steuerleitung | LAPP | 0034612 |  | +E530 | 10 | =SP01.M02/10.36 |  |  |  |  | .M02 |  |  |  |  | =SP01 |  | 17V | 001647_72_1 | 001647 | 72
-10W38 | T5 | 419745 | 20 | W |  | Steuerleitung | LAPP | 0034612 |  | +E530 | 10 | =SP01.M02/10.38 |  |  |  |  | .M02 |  |  |  |  | =SP01 |  | 17V | 001647_80_1 | 001647 | 80
-11D31 | T5 | 576762 | 1 | K | ET200SP 4AI U/I 2-wire | Elektronik Modul | SIEMENS | 6ES7134-6HD01-0BA1 |  | +E530 | 11 | =SP01.M02/11.31 |  |  |  |  | .M02 |  |  |  |  | =SP01 |  | 17 | 001082_3_1 | 001082 | 3
-11D31 | T5 | 548804 | 1 | K | Base Unit Typ A0 Einspeisemodul | Klemmenblock-Modul | SIEMENS | 6ES7193-6BP00-0DA0 |  | +E530 | 11 | =SP01.M02/11.31 |  |  |  |  | .M02 |  |  |  |  | =SP01 |  | 17 | 001082_3_2 | 001082 | 3
-11D36 | T5 | 576762 | 1 | K | ET200SP 4AI U/I 2-wire | Elektronik Modul | SIEMENS | 6ES7134-6HD01-0BA1 |  | +E530 | 11 | =SP01.M02/11.36 |  |  |  |  | .M02 |  |  |  |  | =SP01 |  | 17 | 001082_69_1 | 001082 | 69
-11D36 | T5 | 548803 | 1 | K | Base Unit Typ A0 | Klemmenblock-Modul | SIEMENS | 6ES7193-6BP00-0BA0 |  | +E530 | 11 | =SP01.M02/11.36 |  |  |  |  | .M02 |  |  |  |  | =SP01 |  | 17 | 001082_69_2 | 001082 | 69
-12D31 | T5 | 576762 | 1 | K | ET200SP 4AI U/I 2-wire | Elektronik Modul | SIEMENS | 6ES7134-6HD01-0BA1 |  | +E530 | 12 | =SP01.M02/12.31 |  |  |  |  | .M02 |  |  |  |  | =SP01 |  | 17 | 000794_3_1 | 000794 | 3
-12D31 | T5 | 548803 | 1 | K | Base Unit Typ A0 | Klemmenblock-Modul | SIEMENS | 6ES7193-6BP00-0BA0 |  | +E530 | 12 | =SP01.M02/12.31 |  |  |  |  | .M02 |  |  |  |  | =SP01 |  | 17 | 000794_3_2 | 000794 | 3
-13D21 | T5 | 511302 | 1 | K | ET200SP 4AO U/I | Elektronik-Modul | SIEMENS | 6ES7135-6HD00-0BA1 |  | +E530 | 13 | =SP01.M02/13.21 |  |  |  |  | .M02 |  |  |  |  | =SP01 |  | 17 | 000302_6_1 | 000302 | 6
-13D21 | T5 | 548803 | 1 | K | Base Unit Typ A0 | Klemmenblock-Modul | SIEMENS | 6ES7193-6BP00-0BA0 |  | +E530 | 13 | =SP01.M02/13.21 |  |  |  |  | .M02 |  |  |  |  | =SP01 |  | 17 | 000302_6_2 | 000302 | 6
-1A25 | T5 | 441731 | 1 | U |  | Zwischengelenk System 120 | RITTAL | CP6212.620 |  | +17.ZFZ3.P521 | 1 | =SP10.A01/1.25 |  |  |  |  | .A01 |  | RAL 7035 |  |  | =SP10 |  | 17V | 002260_1_1 | 002260 | 1
-1A27 | T5 | 441730 | 1 | U |  | Tragprofil System 120 500mm | RITTAL | CP6212.050 |  | +17.ZFZ3.P521 | 1 | =SP10.A01/1.27 |  |  |  |  | .A01 |  | RAL 7035 |  |  | =SP10 |  | 17V | 002260_2_1 | 002260 | 2
-1A27 | T5 | 441730 | 1 | U |  | Tragprofil System 120 500mm | RITTAL | CP6212.050 |  | +17.ZFZ3.P521 | 1 | =SP10.A01/1.27 |  |  |  |  | .A01 |  | RAL 7035 |  |  | =SP10 |  | 17V | 002260_2_2 | 002260 | 2
-1A29 | T5 | 416834 | 1 | U | 90° | Winkelkupplung System 120 | RITTAL | CP6212.600 |  | +17.ZFZ3.P521 | 1 | =SP10.A01/1.29 |  |  |  |  | .A01 |  | RAL7035 |  |  | =SP10 |  | 17V | 002260_8_1 | 002260 | 8
-1A31 | T5 | 416788 | 1 | U |  | Aufsatzgelenk System 120 | RITTAL | CP6212.700 |  | +17.ZFZ3.P521 | 1 | =SP10.A01/1.31 |  |  |  |  | .A01 |  | RAL7035 |  |  | =SP10 |  | 17V | 002260_3_1 | 002260 | 3
-1A33 | T5 | 416821 | 1 | U |  | Tragprofil System 120 1000mm | RITTAL | CP6212.100 |  | +17.ZFZ3.P521 | 1 | =SP10.A01/1.33 |  |  |  |  | .A01 |  | RAL 7035 |  |  | =SP10 |  | 17V | 002260_4_1 | 002260 | 4
-1A39 | T5 | 416829 | 1 | U |  | Gehäuse-Kupplung | RITTAL | CP6212.300 |  | +17.ZFZ3.P521 | 1 | =SP10.A01/1.39 |  |  |  |  | .A01 |  | RAL7035 |  |  | =SP10 |  | 08 | 002260_9_1 | 002260 | 9
-1A82 | T5 | 416902 | 1 | U | CP6214.000 | Standsäule | RITTAL | CP6214.000 SONDER |  | +17.ZFZ3.P521 | 1 | =SP10.A01/1.82 |  |  |  |  | .A01 |  | RAL7035 | Anschluß Aufsatzgelenk oben |  | =SP10 |  | 17 | 002260_7_1 | 002260 | 7
-1A82 | T5 | 75573 | 1 | U |  | Flansch-Platte | RITTAL | KL1582.000 |  | +17.ZFZ3.P521 | 1 | =SP10.A01/1.82 |  |  |  |  | .A01 |  |  |  |  | =SP10 |  | 17 | 002260_7_2 | 002260 | 7
-1A87 | T5 | 626247 | 1 | U |  | Bedien-Gehäuse | RITTAL | 1250049/SO2304 | 6500209/CP01 650x650mm | +P520 | 1 | =SP10.A01/1.87 |  |  |  |  | .A01 |  | RAL7035 | Tragarmanschl. oben |  | =SP10 |  | 17 | 002260_6_1 | 002260 | 6
-1A87 | T5 | 269635 | 1 | U |  | Griffsatz | RITTAL | CP6107.000 | 6500209/CP01 650x650mm | +P520 | 1 | =SP10.A01/1.87 |  |  |  |  | .A01 |  |  |  |  | =SP10 |  | 17V | 002260_6_2 | 002260 | 6
-1A87 | T5 | 834808 | 2 |  |  | System-Chassis | RITTAL | TS8612.050 | 6500209/CP01 650x650mm | +P520 | 1 | =SP10.A01/1.87 |  |  |  |  | .A01 |  |  |  |  | =SP10 |  | 17V | 002260_6_3 | 002260 | 6
-1A87 | T5 | 611671 | 2 | S |  | Blindplatte rd22,5mm | SIEMENS | 3SU1900-0FA10-0AA0 | 6500209/CP01 650x650mm | +P520 | 1 | =SP10.A01/1.87 |  |  |  |  | .A01 |  | BK |  |  | =SP10 |  | 17V | 002260_6_4 | 002260 | 6
-1A87 | T5 | 566946 | 2 | S |  | Halter | SIEMENS | 3SU1550-0AA10-0AA0 | 6500209/CP01 650x650mm | +P520 | 1 | =SP10.A01/1.87 |  |  |  |  | .A01 |  |  |  |  | =SP10 |  | 17V | 002260_6_5 | 002260 | 6
-1E44 | T5 | 544550 | 1 | E | PK30 30W, 24VDC, 2,3A | Klimagerät | RÜBSAMEN | PK30 | Kühlgerät | +P520 | 1 | =SP10.L01/1.44 |  | 24V DC | 2,3A | 30W | .L01 |  |  | UL,CE, IP43 |  | =SP10 |  | 17 | 000665_1_1 | 000665 | 1
-1N34 | T5 | 247500 | 1 | E |  | Thermostat | RÜBSAMEN | TRS60 | Thermostat | +P520 | 1 | =SP10.L01/1.34 |  |  |  |  | .L01 |  |  |  |  | =SP10 |  | 17 | 000665_2_1 | 000665 | 2
-5H68 | T5 | 441732 | 1 | U |  | Montage-Element | RITTAL | CP6212.900 | Hupe / Blitzleuchte | +17.ZFZ3.P521 | 5 | =SP10.M01/5.68 |  |  |  |  | .M01 |  |  |  |  | =SP10 |  | 17V | 001034_10_1 | 001034 | 10
-5H68 | T5 | 813565 | 1 | P |  | Anschlußelement, Rohrmontage | RITTAL | SG2368.001 | Hupe / Blitzleuchte | +17.ZFZ3.P521 | 5 | =SP10.M01/5.68 |  |  |  |  | .M01 |  |  | Rohrmontage |  | =SP10 |  | 17V | 001034_10_2 | 001034 | 10
-5H68 | T5 | 794725 | 1 |  |  | Blitzlichtelement | RITTAL | SG2371.021 | Hupe / Blitzleuchte | +17.ZFZ3.P521 | 5 | =SP10.M01/5.68 |  | 24 V |  |  | .M01 |  |  |  |  | =SP10 |  | 17V | 001034_10_3 | 001034 | 10
-5H68 | T5 | 794726 | 1 | P | 85dB | Akustikelement | RITTAL | SG2376.001 | Hupe / Blitzleuchte | +17.ZFZ3.P521 | 5 | =SP10.M01/5.68 |  | 24V |  |  | .M01 |  |  |  |  | =SP10 |  | 17V | 001034_10_4 | 001034 | 10
-1P22 | T5 | 577863 | 1 | K | TP2200 - 22" Touch | Comfort Panel | SIEMENS | 6AV2124-0XC02-0AX1 |  | +P520 | 1 | =SP10.M01/1.22 |  | 24V | 2,2A |  | .M01 |  |  |  |  | =SP10 |  | 17 | 001479_8_1 | 001479 | 8
-1P22 | T5 | 792734 | 1 | P | capa. or resist. | Bedienstation - Stift | SIEMENS | 6AV6881-0AV21-0AA0 |  | +P520 | 1 | =SP10.M01/1.22 |  |  |  |  | .M01 |  |  |  |  | =SP10 |  | 17 | 001479_8_1_1 |  | 8
-1P22 | T5 | 517805 | 1 | K | TP2200 TOUCH-FOLIE | Bedienstation-Folie | SIEMENS | 6AV2124-6XJ00-0AX1 |  | +P520 | 1 | =SP10.M01/1.22 |  |  |  |  | .M01 |  |  |  |  | =SP10 |  | 17 | 001479_8_1_2 |  | 8
-1P22 | T5 | 261363 | 1 | X | Simatic NET | RJ45-Stecker | SIEMENS | 6GK1901-1BB10-2AA0 |  | +P520 | 1 | =SP10.M01/1.22 |  |  |  |  | .M01 |  |  |  |  | =SP10 |  | 17V | 001479_8_2 | 001479 | 8
-1P22 | T5 | 255284 | 1 | W | l=0,5m | patch-Kabel | SIEMENS | 6XV1850-2GE50 |  | +P520 | 1 | =SP10.M01/1.22 |  |  |  |  | .M01 |  |  |  |  | =SP10 |  | 17 | 001479_8_5 | 001479 | 8
-2D31 | T5 | 556271 | 1 | K | IM 155 2xRJ45 | Schnittstellen-Modul Bundle | SIEMENS | 6ES7155-6AA01-0BN0 |  | +P520 | 2 | =SP10.M01/2.31 |  |  |  |  | .M01 |  |  |  |  | =SP10 |  | 17 | 000732_1_1 | 000732 | 1
-2D31 | T5 | 261363 | 2 | X | Simatic NET | RJ45-Stecker | SIEMENS | 6GK1901-1BB10-2AA0 |  | +P520 | 2 | =SP10.M01/2.31 |  |  |  |  | .M01 |  |  |  |  | =SP10 |  | 17V | 000732_1_2 | 000732 | 1
-3D21 | T5 | 828469 | 1 | K | ET200SP 8 F-DI | Elektronik-Modul | SIEMENS | 6ES7136-6BA01-0CA0 |  | +P520 | 3 | =SP10.M01/3.21 |  | 24 V |  |  | .M01 |  |  |  |  | =SP10 |  | 17 | 001036_9_1 | 001036 | 9
-3D21 | T5 | 548804 | 1 | K | Base Unit Typ A0 Einspeisemodul | Klemmenblock-Modul | SIEMENS | 6ES7193-6BP00-0DA0 |  | +P520 | 3 | =SP10.M01/3.21 |  |  |  |  | .M01 |  |  |  |  | =SP10 |  | 17 | 001036_9_2 | 001036 | 9
-3S43 | T5 | 566883 | 1 | S | 1S | Drucktaster | SIEMENS | 3SU1150-0AB10-1BA0 | Zweihand Steuerung (links) | +P520 | 3 | =SP10.M01/3.43 |  |  |  |  | .M01 |  | BK |  |  | =SP10 |  | 17 | 001036_3_1 | 001036 | 3
-3S43 | T5 | 531983 | 1 |  | 1OE | Kontakt Modul | SIEMENS | 3SU1400-1AA10-1CA0 | Zweihand Steuerung (links) | +P520 | 3 | =SP10.M01/3.43 |  |  |  |  | .M01 |  |  |  |  | =SP10 |  | 17V | 001036_3_2 | 001036 | 3
-3S43 | T5 | 567018 | 1 | S | 27x27mm | Schildträger | SIEMENS | 3SU1900-0AJ10-0AA0 | Zweihand Steuerung (links) | +P520 | 3 | =SP10.M01/3.43 |  |  |  |  | .M01 |  |  | unten abgerundet |  | =SP10 |  | 17V | 001036_3_3 | 001036 | 3
-3S44 | T5 | 566883 | 1 | S | 1S | Drucktaster | SIEMENS | 3SU1150-0AB10-1BA0 | Zweihand Steuerung (rechts) | +P520 | 3 | =SP10.M01/3.44 |  |  |  |  | .M01 |  | BK |  |  | =SP10 |  | 17 | 001036_5_1 | 001036 | 5
-3S44 | T5 | 531983 | 1 |  | 1OE | Kontakt Modul | SIEMENS | 3SU1400-1AA10-1CA0 | Zweihand Steuerung (rechts) | +P520 | 3 | =SP10.M01/3.44 |  |  |  |  | .M01 |  |  |  |  | =SP10 |  | 17V | 001036_5_2 | 001036 | 5
-3S44 | T5 | 567018 | 1 | S | 27x27mm | Schildträger | SIEMENS | 3SU1900-0AJ10-0AA0 | Zweihand Steuerung (rechts) | +P520 | 3 | =SP10.M01/3.44 |  |  |  |  | .M01 |  |  | unten abgerundet |  | =SP10 |  | 17V | 001036_5_3 | 001036 | 5
-3S45 | T5 | 566883 | 1 | S | 1S | Drucktaster | SIEMENS | 3SU1150-0AB10-1BA0 | Trendseal 1 öffnen | +P520 | 3 | =SP10.M01/3.45 |  |  |  |  | .M01 |  | BK |  |  | =SP10 |  | 17 | 001036_1_1 | 001036 | 1
-3S45 | T5 | 567018 | 1 | S | 27x27mm | Schildträger | SIEMENS | 3SU1900-0AJ10-0AA0 | Trendseal 1 öffnen | +P520 | 3 | =SP10.M01/3.45 |  |  |  |  | .M01 |  |  | unten abgerundet |  | =SP10 |  | 17V | 001036_1_2 | 001036 | 1
-3S49 | T5 | 566883 | 1 | S | 1S | Drucktaster | SIEMENS | 3SU1150-0AB10-1BA0 | Trendseal 1 schließen | +P520 | 3 | =SP10.M01/3.49 |  |  |  |  | .M01 |  | BK |  |  | =SP10 |  | 17 | 001036_2_1 | 001036 | 2
-3S49 | T5 | 567018 | 1 | S | 27x27mm | Schildträger | SIEMENS | 3SU1900-0AJ10-0AA0 | Trendseal 1 schließen | +P520 | 3 | =SP10.M01/3.49 |  |  |  |  | .M01 |  |  | unten abgerundet |  | =SP10 |  | 17V | 001036_2_2 | 001036 | 2
-3S52 | T5 | 842623 | 1 | S | 1OE | Not-Halt Schalter | SIEMENS | 3SU1150-1HA20-1CH0 | Not-Halt | +P520 | 3 | =SP10.M01/3.52 |  |  |  |  | .M01 |  | RD | ohne Schutzkragen |  | =SP10 |  | 17 | 001036_18_1 | 001036 | 18
-3S52 | T5 | 531983 | 1 |  | 1OE | Kontakt Modul | SIEMENS | 3SU1400-1AA10-1CA0 | Not-Halt | +P520 | 3 | =SP10.M01/3.52 |  |  |  |  | .M01 |  |  |  |  | =SP10 |  | 17V | 001036_18_2 | 001036 | 18
-3S52 | T5 | 563874 | 1 | S |  | Schutzkragen | SIEMENS | 3SU1900-0DY30-0AA0 | Not-Halt | +P520 | 3 | =SP10.M01/3.52 |  |  |  |  | .M01 |  |  |  |  | =SP10 |  | 17V | 001036_18_3 | 001036 | 18
-4D21 | T5 | 828469 | 1 | K | ET200SP 8 F-DI | Elektronik-Modul | SIEMENS | 6ES7136-6BA01-0CA0 |  | +P520 | 4 | =SP10.M01/4.21 |  | 24 V |  |  | .M01 |  |  |  |  | =SP10 |  | 17 | 001035_3_1 | 001035 | 3
-4D21 | T5 | 548803 | 1 | K | Base Unit Typ A0 | Klemmenblock-Modul | SIEMENS | 6ES7193-6BP00-0BA0 |  | +P520 | 4 | =SP10.M01/4.21 |  |  |  |  | .M01 |  |  |  |  | =SP10 |  | 17 | 001035_3_2 | 001035 | 3
-4S45 | T5 | 566883 | 1 | S | 1S | Drucktaster | SIEMENS | 3SU1150-0AB10-1BA0 | Trendseal 2 öffnen | +P520 | 4 | =SP10.M01/4.45 |  |  |  |  | .M01 |  | BK |  |  | =SP10 |  | 17 | 001035_1_1 | 001035 | 1
-4S45 | T5 | 567018 | 1 | S | 27x27mm | Schildträger | SIEMENS | 3SU1900-0AJ10-0AA0 | Trendseal 2 öffnen | +P520 | 4 | =SP10.M01/4.45 |  |  |  |  | .M01 |  |  | unten abgerundet |  | =SP10 |  | 17V | 001035_1_2 | 001035 | 1
-4S49 | T5 | 566883 | 1 | S | 1S | Drucktaster | SIEMENS | 3SU1150-0AB10-1BA0 | Trendseal 2 schließen | +P520 | 4 | =SP10.M01/4.49 |  |  |  |  | .M01 |  | BK |  |  | =SP10 |  | 17 | 001035_2_1 | 001035 | 2
-4S49 | T5 | 567018 | 1 | S | 27x27mm | Schildträger | SIEMENS | 3SU1900-0AJ10-0AA0 | Trendseal 2 schließen | +P520 | 4 | =SP10.M01/4.49 |  |  |  |  | .M01 |  |  | unten abgerundet |  | =SP10 |  | 17V | 001035_2_2 | 001035 | 2
-5D21 | T5 | 569863 | 1 | K | ET200SP 8DO 0,5A | Elektronik-Modul | SIEMENS | 6ES7132-6BF01-0BA0 |  | +P520 | 5 | =SP10.M01/5.21 |  |  |  |  | .M01 |  |  |  |  | =SP10 |  | 17 | 001034_9_1 | 001034 | 9
-5D21 | T5 | 548804 | 1 | K | Base Unit Typ A0 Einspeisemodul | Klemmenblock-Modul | SIEMENS | 6ES7193-6BP00-0DA0 |  | +P520 | 5 | =SP10.M01/5.21 |  |  |  |  | .M01 |  |  |  |  | =SP10 |  | 17 | 001034_9_2 | 001034 | 9
-5H65 | T5 | 566941 | 1 | S |  | Leuchtmelder | SIEMENS | 3SU1152-6AA20-1AA0 | Störung Sicherheitskreis | +P520 | 5 | =SP10.M01/5.65 |  | 24V |  |  | .M01 |  | RD | integrierte LED |  | =SP10 |  | 17V | 001034_4_1 | 001034 | 4
-5H65 | T5 | 567018 | 1 | S | 27x27mm | Schildträger | SIEMENS | 3SU1900-0AJ10-0AA0 | Störung Sicherheitskreis | +P520 | 5 | =SP10.M01/5.65 |  |  |  |  | .M01 |  |  | unten abgerundet |  | =SP10 |  | 17V | 001034_4_2 | 001034 | 4
-5H66 | T5 | 566942 | 1 | H |  | Leuchtmelder | SIEMENS | 3SU1152-6AA30-1AA0 | CV-Rohr drucklos | +P520 | 5 | =SP10.M01/5.66 |  | 24V |  |  | .M01 |  | YE | integrierte LED |  | =SP10 |  | 17V | 001034_2_1 | 001034 | 2
-5H66 | T5 | 567018 | 1 | S | 27x27mm | Schildträger | SIEMENS | 3SU1900-0AJ10-0AA0 | CV-Rohr drucklos | +P520 | 5 | =SP10.M01/5.66 |  |  |  |  | .M01 |  |  | unten abgerundet |  | =SP10 |  | 17V | 001034_2_2 | 001034 | 2
-5H67 | T5 | 566942 | 1 | H |  | Leuchtmelder | SIEMENS | 3SU1152-6AA30-1AA0 | Endabdichtung blockiert | +P520 | 5 | =SP10.M01/5.67 |  | 24V |  |  | .M01 |  | YE | integrierte LED |  | =SP10 |  | 17V | 001034_1_1 | 001034 | 1
-5H67 | T5 | 567018 | 1 | S | 27x27mm | Schildträger | SIEMENS | 3SU1900-0AJ10-0AA0 | Endabdichtung blockiert | +P520 | 5 | =SP10.M01/5.67 |  |  |  |  | .M01 |  |  | unten abgerundet |  | =SP10 |  | 17V | 001034_1_2 | 001034 | 1
-6D21 | T5 | 568102 | 1 | K | ET200SP 8DI 24VDC | Elektronik-Modul | SIEMENS | 6ES7131-6BF01-0BA0 |  | +P520 | 6 | =SP10.M01/6.21 |  |  |  |  | .M01 |  |  |  |  | =SP10 |  | 17 | 000336_8_1 | 000336 | 8
-6D21 | T5 | 548803 | 1 | K | Base Unit Typ A0 | Klemmenblock-Modul | SIEMENS | 6ES7193-6BP00-0BA0 |  | +P520 | 6 | =SP10.M01/6.21 |  |  |  |  | .M01 |  |  |  |  | =SP10 |  | 17 | 000336_8_2 | 000336 | 8
-6S52 | T5 | 566910 | 1 | S | 1OE | Leuchttaster | SIEMENS | 3SU1152-0AB20-1CA0 | Schnellstop | +P520 | 6 | =SP10.M01/6.52 |  | 24V |  |  | .M01 |  | RD |  |  | =SP10 |  | 17V | 000336_5_1 | 000336 | 5
-6S52 | T5 | 567018 | 1 | S | 27x27mm | Schildträger | SIEMENS | 3SU1900-0AJ10-0AA0 | Schnellstop | +P520 | 6 | =SP10.M01/6.52 |  |  |  |  | .M01 |  |  | unten abgerundet |  | =SP10 |  | 17V | 000336_5_2 | 000336 | 5
-6S53 | T5 | 566910 | 1 | S | 1OE | Leuchttaster | SIEMENS | 3SU1152-0AB20-1CA0 | Not-Halt /Störung Rücksetzen | +P520 | 6 | =SP10.M01/6.53 |  | 24V |  |  | .M01 |  | RD |  |  | =SP10 |  | 17V | 000336_6_1 | 000336 | 6
-6S53 | T5 | 567018 | 1 | S | 27x27mm | Schildträger | SIEMENS | 3SU1900-0AJ10-0AA0 | Not-Halt /Störung Rücksetzen | +P520 | 6 | =SP10.M01/6.53 |  |  |  |  | .M01 |  |  | unten abgerundet |  | =SP10 |  | 17V | 000336_6_2 | 000336 | 6
-6S53 | T5 | 531986 | 1 |  | 1S | Kontakt Modul | SIEMENS | 3SU1400-1AA10-1BA0 | Not-Halt /Störung Rücksetzen | +P520 | 6 | =SP10.M01/6.53 |  |  |  |  | .M01 |  |  |  |  | =SP10 |  | 17V | 000336_6_3 | 000336 | 6
-1A14 | T5 | 458604 | 2 | U |  | Tragprofil CP60 | RITTAL | 6206.100 | Tragprofil | +00.ZEZ3.P523 | 1 | =SP12.A01/1.14 |  |  |  |  | .A01 |  | RAL7035 |  |  | =SP12 |  | 17V | 002367_8_1 | 002367 | 8
-1A26 | T5 | 502965 | 1 |  |  |  | RITTAL | CP 6206.620 | Zwischengelenk | +00.ZEZ3.P523 | 1 | =SP12.A01/1.26 |  |  |  |  | .A01 |  |  |  |  | =SP12 |  | 08 | 002367_11_1 | 002367 | 11
-1A34 | T5 | 483256 | 1 |  |  | Winkel | RITTAL | CP6206.600 | Winkelstück | +00.ZEZ3.P523 | 1 | =SP12.A01/1.34 |  |  |  |  | .A01 |  |  |  |  | =SP12 |  | 08 | 002367_9_1 | 002367 | 9
-1A38 | T5 | 481294 | 1 | U | CP6206.740 | Adapter | RITTAL | CP6206.740 | Wandgelenk | +00.ZEZ3.P523 | 1 | =SP12.A01/1.38 |  |  |  |  | .A01 |  | RAL7035 |  |  | =SP12 |  | 08 | 002367_12_1 | 002367 | 12
-1A54 | T5 | 476063 | 1 | U |  | Gehäuse-Kupplung | RITTAL | CP6206.300 | Kupplung | +P522 | 1 | =SP12.A01/1.54 |  |  |  |  | .A01 |  |  |  |  | =SP12 |  | 08 | 002367_7_1 | 002367 | 7
-1A83 | T5 | 626247 | 1 | U |  | Bedien-Gehäuse | RITTAL | 1250049/SO2304 | Monitor-Bedienstation 2 | +P522 | 1 | =SP12.A01/1.83 |  |  |  |  | .A01 |  | RAL7035 | Tragarmanschl. oben |  | =SP12 |  | 17 | 002367_1_1 | 002367 | 1
-1A83 | T5 | 269635 | 1 | U |  | Griffsatz | RITTAL | CP6107.000 | Monitor-Bedienstation 2 | +P522 | 1 | =SP12.A01/1.83 |  |  |  |  | .A01 |  |  |  |  | =SP12 |  | 17V | 002367_1_2 | 002367 | 1
-1A83 | T5 | 834808 | 2 |  |  | System-Chassis | RITTAL | TS8612.050 | Monitor-Bedienstation 2 | +P522 | 1 | =SP12.A01/1.83 |  |  |  |  | .A01 |  |  |  |  | =SP12 |  | 17V | 002367_1_3 | 002367 | 1
-1A83 | T5 | 611671 | 5 | S |  | Blindplatte rd22,5mm | SIEMENS | 3SU1900-0FA10-0AA0 | Monitor-Bedienstation 2 | +P522 | 1 | =SP12.A01/1.83 |  |  |  |  | .A01 |  | BK |  |  | =SP12 |  | 17V | 002367_1_4 | 002367 | 1
-1A83 | T5 | 566946 | 5 | S |  | Halter | SIEMENS | 3SU1550-0AA10-0AA0 | Monitor-Bedienstation 2 | +P522 | 1 | =SP12.A01/1.83 |  |  |  |  | .A01 |  |  |  |  | =SP12 |  | 17V | 002367_1_5 | 002367 | 1
-1E44 | T5 | 544550 | 1 | E | PK30 30W, 24VDC, 2,3A | Klimagerät | RÜBSAMEN | PK30 | Kühlgerät | +P522 | 1 | =SP12.L01/1.44 |  | 24V DC | 2,3A | 30W | .L01 |  |  | UL,CE, IP43 |  | =SP12 |  | 17 | 001063_1_1 | 001063 | 1
-1N34 | T5 | 247500 | 1 | E |  | Thermostat | RÜBSAMEN | TRS60 | Thermostat | +P522 | 1 | =SP12.L01/1.34 |  |  |  |  | .L01 |  |  |  |  | =SP12 |  | 17 | 001063_2_1 | 001063 | 2
-2S32 | T5 | 842623 | 1 | S | 1OE | Not-Halt Schalter | SIEMENS | 3SU1150-1HA20-1CH0 | Not-Halt | +P522 | 2 | =SP12.L01/2.32 |  |  |  |  | .L01 |  | RD | ohne Schutzkragen |  | =SP12 |  | 17 | 001589_1_1 | 001589 | 1
-2S32 | T5 | 531983 | 1 |  | 1OE | Kontakt Modul | SIEMENS | 3SU1400-1AA10-1CA0 | Not-Halt | +P522 | 2 | =SP12.L01/2.32 |  |  |  |  | .L01 |  |  |  |  | =SP12 |  | 17V | 001589_1_2 | 001589 | 1
-2S32 | T5 | 563874 | 1 | S |  | Schutzkragen | SIEMENS | 3SU1900-0DY30-0AA0 | Not-Halt | +P522 | 2 | =SP12.L01/2.32 |  |  |  |  | .L01 |  |  |  |  | =SP12 |  | 17V | 001589_1_3 | 001589 | 1
-1P22 | T5 | 577863 | 1 | K | TP2200 - 22" Touch | Comfort Panel | SIEMENS | 6AV2124-0XC02-0AX1 |  | +P522 | 1 | =SP12.M01/1.22 |  | 24V | 2,2A |  | .M01 |  |  |  |  | =SP12 |  | 17 | 001073_8_1 | 001073 | 8
-1P22 | T5 | 792734 | 1 | P | capa. or resist. | Bedienstation - Stift | SIEMENS | 6AV6881-0AV21-0AA0 |  | +P522 | 1 | =SP12.M01/1.22 |  |  |  |  | .M01 |  |  |  |  | =SP12 |  | 17 | 001073_8_1_1 |  | 8
-1P22 | T5 | 517805 | 1 | K | TP2200 TOUCH-FOLIE | Bedienstation-Folie | SIEMENS | 6AV2124-6XJ00-0AX1 |  | +P522 | 1 | =SP12.M01/1.22 |  |  |  |  | .M01 |  |  |  |  | =SP12 |  | 17 | 001073_8_1_2 |  | 8
-1P22 | T5 | 261363 | 1 | X | Simatic NET | RJ45-Stecker | SIEMENS | 6GK1901-1BB10-2AA0 |  | +P522 | 1 | =SP12.M01/1.22 |  |  |  |  | .M01 |  |  |  |  | =SP12 |  | 17V | 001073_8_2 | 001073 | 8
-1P22 | T5 | 255284 | 1 | W | l=0,5m | patch-Kabel | SIEMENS | 6XV1850-2GE50 |  | +P522 | 1 | =SP12.M01/1.22 |  |  |  |  | .M01 |  |  |  |  | =SP12 |  | 17 | 001073_8_5 | 001073 | 8
-1A45 | T5 | 626247 | 1 | U |  | Bedien-Gehäuse | RITTAL | 1250049/SO2304 | Monitor-Bedienstation 3 | +P524 | 1 | =SP13.A01/1.45 |  |  |  |  | .A01 |  | RAL7035 | Tragarmanschl. oben |  | =SP13 |  | 17 | 001077_2_1 | 001077 | 2
-1A45 | T5 | 834808 | 2 |  |  | System-Chassis | RITTAL | TS8612.050 | Monitor-Bedienstation 3 | +P524 | 1 | =SP13.A01/1.45 |  |  |  |  | .A01 |  |  |  |  | =SP13 |  | 17V | 001077_2_2 | 001077 | 2
-1A45 | T5 | 611671 | 5 | S |  | Blindplatte rd22,5mm | SIEMENS | 3SU1900-0FA10-0AA0 | Monitor-Bedienstation 3 | +P524 | 1 | =SP13.A01/1.45 |  |  |  |  | .A01 |  | BK |  |  | =SP13 |  | 17V | 001077_2_3 | 001077 | 2
-1A45 | T5 | 566946 | 5 | S |  | Halter | SIEMENS | 3SU1550-0AA10-0AA0 | Monitor-Bedienstation 3 | +P524 | 1 | =SP13.A01/1.45 |  |  |  |  | .A01 |  |  |  |  | =SP13 |  | 17V | 001077_2_4 | 001077 | 2
-1A47 | T5 | 476063 | 1 | U |  | Gehäuse-Kupplung | RITTAL | CP6206.300 | Adapter CP6206.300 | +P524 | 1 | =SP13.A01/1.47 |  |  |  |  | .A01 |  |  |  |  | =SP13 |  | 08 | 001077_7_1 | 001077 | 7
-1A57 | T5 | 469711 | 1 | U |  | Standfuß | RITTAL | CP6106.300 | Standfuß CP6106.300 | +P524 | 1 | =SP13.A01/1.57 |  |  |  |  | .A01 |  | RAL7035 |  |  | =SP13 |  | 08 | 001077_8_1 | 001077 | 8
-1E44 | T5 | 544550 | 1 | E | PK30 30W, 24VDC, 2,3A | Klimagerät | RÜBSAMEN | PK30 | Kühlgerät | +P524 | 1 | =SP13.L01/1.44 |  | 24V DC | 2,3A | 30W | .L01 |  |  | UL,CE, IP43 |  | =SP13 |  | 17 | 001081_1_1 | 001081 | 1
-1N34 | T5 | 247500 | 1 | E |  | Thermostat | RÜBSAMEN | TRS60 | Thermostat | +P524 | 1 | =SP13.L01/1.34 |  |  |  |  | .L01 |  |  |  |  | =SP13 |  | 17 | 001081_2_1 | 001081 | 2
-2S32 | T5 | 842623 | 1 | S | 1OE | Not-Halt Schalter | SIEMENS | 3SU1150-1HA20-1CH0 | Not-Halt | +P524 | 2 | =SP13.L01/2.32 |  |  |  |  | .L01 |  | RD | ohne Schutzkragen |  | =SP13 |  | 17 | 001592_1_1 | 001592 | 1
-2S32 | T5 | 531983 | 1 |  | 1OE | Kontakt Modul | SIEMENS | 3SU1400-1AA10-1CA0 | Not-Halt | +P524 | 2 | =SP13.L01/2.32 |  |  |  |  | .L01 |  |  |  |  | =SP13 |  | 17V | 001592_1_2 | 001592 | 1
-2S32 | T5 | 563874 | 1 | S |  | Schutzkragen | SIEMENS | 3SU1900-0DY30-0AA0 | Not-Halt | +P524 | 2 | =SP13.L01/2.32 |  |  |  |  | .L01 |  |  |  |  | =SP13 |  | 17V | 001592_1_3 | 001592 | 1
-1P22 | T5 | 577863 | 1 | K | TP2200 - 22" Touch | Comfort Panel | SIEMENS | 6AV2124-0XC02-0AX1 |  | +P524 | 1 | =SP13.M01/1.22 |  | 24V | 2,2A |  | .M01 |  |  |  |  | =SP13 |  | 17 | 001049_8_1 | 001049 | 8
-1P22 | T5 | 792734 | 1 | P | capa. or resist. | Bedienstation - Stift | SIEMENS | 6AV6881-0AV21-0AA0 |  | +P524 | 1 | =SP13.M01/1.22 |  |  |  |  | .M01 |  |  |  |  | =SP13 |  | 17 | 001049_8_1_1 |  | 8
-1P22 | T5 | 517805 | 1 | K | TP2200 TOUCH-FOLIE | Bedienstation-Folie | SIEMENS | 6AV2124-6XJ00-0AX1 |  | +P524 | 1 | =SP13.M01/1.22 |  |  |  |  | .M01 |  |  |  |  | =SP13 |  | 17 | 001049_8_1_2 |  | 8
-1P22 | T5 | 261363 | 1 | X | Simatic NET | RJ45-Stecker | SIEMENS | 6GK1901-1BB10-2AA0 |  | +P524 | 1 | =SP13.M01/1.22 |  |  |  |  | .M01 |  |  |  |  | =SP13 |  | 17V | 001049_8_2 | 001049 | 8
-1P22 | T5 | 255284 | 1 | W | l=0,5m | patch-Kabel | SIEMENS | 6XV1850-2GE50 |  | +P524 | 1 | =SP13.M01/1.22 |  |  |  |  | .M01 |  |  |  |  | =SP13 |  | 17 | 001049_8_5 | 001049 | 8
-1A45 | T5 | 626247 | 1 | U |  | Bedien-Gehäuse | RITTAL | 1250049/SO2304 | Monitor-Bedienstation 4 | +P525 | 1 | =SP14.A01/1.45 |  |  |  |  | .A01 |  | RAL7035 | Tragarmanschl. oben |  | =SP14 |  | 17 | 001094_2_1 | 001094 | 2
-1A45 | T5 | 834808 | 2 |  |  | System-Chassis | RITTAL | TS8612.050 | Monitor-Bedienstation 4 | +P525 | 1 | =SP14.A01/1.45 |  |  |  |  | .A01 |  |  |  |  | =SP14 |  | 17V | 001094_2_2 | 001094 | 2
-1A45 | T5 | 611671 | 5 | S |  | Blindplatte rd22,5mm | SIEMENS | 3SU1900-0FA10-0AA0 | Monitor-Bedienstation 4 | +P525 | 1 | =SP14.A01/1.45 |  |  |  |  | .A01 |  | BK |  |  | =SP14 |  | 17V | 001094_2_3 | 001094 | 2
-1A45 | T5 | 566946 | 5 | S |  | Halter | SIEMENS | 3SU1550-0AA10-0AA0 | Monitor-Bedienstation 4 | +P525 | 1 | =SP14.A01/1.45 |  |  |  |  | .A01 |  |  |  |  | =SP14 |  | 17V | 001094_2_4 | 001094 | 2
-1A47 | T5 | 476063 | 1 | U |  | Gehäuse-Kupplung | RITTAL | CP6206.300 | Adapter CP6206.300 | +P525 | 1 | =SP14.A01/1.47 |  |  |  |  | .A01 |  |  |  |  | =SP14 |  | 08 | 001094_7_1 | 001094 | 7
-1A57 | T5 | 469711 | 1 | U |  | Standfuß | RITTAL | CP6106.300 | Standfuß CP6106.300 | +P525 | 1 | =SP14.A01/1.57 |  |  |  |  | .A01 |  | RAL7035 |  |  | =SP14 |  | 08 | 001094_8_1 | 001094 | 8
-1E44 | T5 | 544550 | 1 | E | PK30 30W, 24VDC, 2,3A | Klimagerät | RÜBSAMEN | PK30 | Kühlgerät | +P525 | 1 | =SP14.L01/1.44 |  | 24V DC | 2,3A | 30W | .L01 |  |  | UL,CE, IP43 |  | =SP14 |  | 17 | 001098_1_1 | 001098 | 1
-1N34 | T5 | 247500 | 1 | E |  | Thermostat | RÜBSAMEN | TRS60 | Thermostat | +P525 | 1 | =SP14.L01/1.34 |  |  |  |  | .L01 |  |  |  |  | =SP14 |  | 17 | 001098_2_1 | 001098 | 2
-2S32 | T5 | 842623 | 1 | S | 1OE | Not-Halt Schalter | SIEMENS | 3SU1150-1HA20-1CH0 | Not-Halt | +P525 | 2 | =SP14.L01/2.32 |  |  |  |  | .L01 |  | RD | ohne Schutzkragen |  | =SP14 |  | 17 | 001483_1_1 | 001483 | 1
-2S32 | T5 | 531983 | 1 |  | 1OE | Kontakt Modul | SIEMENS | 3SU1400-1AA10-1CA0 | Not-Halt | +P525 | 2 | =SP14.L01/2.32 |  |  |  |  | .L01 |  |  |  |  | =SP14 |  | 17V | 001483_1_2 | 001483 | 1
-2S32 | T5 | 563874 | 1 | S |  | Schutzkragen | SIEMENS | 3SU1900-0DY30-0AA0 | Not-Halt | +P525 | 2 | =SP14.L01/2.32 |  |  |  |  | .L01 |  |  |  |  | =SP14 |  | 17V | 001483_1_3 | 001483 | 1
-1P22 | T5 | 577863 | 1 | K | TP2200 - 22" Touch | Comfort Panel | SIEMENS | 6AV2124-0XC02-0AX1 |  | +P525 | 1 | =SP14.M01/1.22 |  | 24V | 2,2A |  | .M01 |  |  |  |  | =SP14 |  | 17 | 001100_8_1 | 001100 | 8
-1P22 | T5 | 792734 | 1 | P | capa. or resist. | Bedienstation - Stift | SIEMENS | 6AV6881-0AV21-0AA0 |  | +P525 | 1 | =SP14.M01/1.22 |  |  |  |  | .M01 |  |  |  |  | =SP14 |  | 17 | 001100_8_1_1 |  | 8
-1P22 | T5 | 517805 | 1 | K | TP2200 TOUCH-FOLIE | Bedienstation-Folie | SIEMENS | 6AV2124-6XJ00-0AX1 |  | +P525 | 1 | =SP14.M01/1.22 |  |  |  |  | .M01 |  |  |  |  | =SP14 |  | 17 | 001100_8_1_2 |  | 8
-1P22 | T5 | 261363 | 1 | X | Simatic NET | RJ45-Stecker | SIEMENS | 6GK1901-1BB10-2AA0 |  | +P525 | 1 | =SP14.M01/1.22 |  |  |  |  | .M01 |  |  |  |  | =SP14 |  | 17V | 001100_8_2 | 001100 | 8
-1P22 | T5 | 255284 | 1 | W | l=0,5m | patch-Kabel | SIEMENS | 6XV1850-2GE50 |  | +P525 | 1 | =SP14.M01/1.22 |  |  |  |  | .M01 |  |  |  |  | =SP14 |  | 17 | 001100_8_5 | 001100 | 8
-1A23 | T5 | 479943 | 1 | U |  | Bedien-Gehäuse | RITTAL | CP6320.000 300X200X155MM | Bedienstation | +P312 | 1 | =SP20.A01/1.23 |  |  |  |  | .A01 |  | RAL7035 |  |  | =SP20 |  | 17V | 002622_6_1 | 002622 | 6
-1A28 | T5 | 458604 | 3 | U |  | Tragprofil CP60 | RITTAL | 6206.100 | Tragprofil | +P312 | 1 | =SP20.A01/1.28 |  |  |  |  | .A01 |  | RAL7035 |  |  | =SP20 |  | 17V | 002622_21_1 | 002622 | 21
-1A29 | T5 | 502965 | 1 |  |  |  | RITTAL | CP 6206.620 | Zwischengelenk | +P312 | 1 | =SP20.A01/1.29 |  |  |  |  | .A01 |  |  |  |  | =SP20 |  | 08 | 002622_23_1 | 002622 | 23
-1A37 | T5 | 476063 | 1 | U |  | Gehäuse-Kupplung | RITTAL | CP6206.300 | Kupplung | +P312 | 1 | =SP20.A01/1.37 |  |  |  |  | .A01 |  |  |  |  | =SP20 |  | 08 | 002622_20_1 | 002622 | 20
-1A38 | T5 | 483256 | 1 |  |  | Winkel | RITTAL | CP6206.600 | Winkelstück | +P312 | 1 | =SP20.A01/1.38 |  |  |  |  | .A01 |  |  |  |  | =SP20 |  | 08 | 002622_22_1 | 002622 | 22
-1A39 | T5 | 481294 | 1 | U | CP6206.740 | Adapter | RITTAL | CP6206.740 | Wandgelenk | +P312 | 1 | =SP20.A01/1.39 |  |  |  |  | .A01 |  | RAL7035 |  |  | =SP20 |  | 08 | 002622_24_1 | 002622 | 24
-1S71 | T5 | 581870 | 1 | S |  | Not-Halt Schalter | SIEMENS | 3SU1050-1HB20-0AA0 | Not-Halt | +P312 | 1 | =SP20.A01/1.71 |  |  |  |  | .A01 |  | RD | überlistungssicher |  | =SP20 |  | 17V | 002624_60_1 | 002624 | 60
-1S71 | T5 | 566946 | 1 | S |  | Halter | SIEMENS | 3SU1550-0AA10-0AA0 | Not-Halt | +P312 | 1 | =SP20.A01/1.71 |  |  |  |  | .A01 |  |  |  |  | =SP20 |  | 17V | 002624_60_2 | 002624 | 60
-1S71 | T5 | 531983 | 2 |  | 1OE | Kontakt Modul | SIEMENS | 3SU1400-1AA10-1CA0 | Not-Halt | +P312 | 1 | =SP20.A01/1.71 |  |  |  |  | .A01 |  |  |  |  | =SP20 |  | 17V | 002624_60_3 | 002624 | 60
-1S71 | T5 | 567339 | 1 | S |  | Unterlegschild | SIEMENS | 3SU1900-0BA31-0AA0 | Not-Halt | +P312 | 1 | =SP20.A01/1.71 |  |  |  |  | .A01 |  |  |  |  | =SP20 |  | 17V | 002624_60_4 | 002624 | 60
-1S73 | T5 | 566914 | 1 | S | 1S | Leuchttaster | SIEMENS | 3SU1152-0AB60-1BA0 | schneiden EIN | +P312 | 1 | =SP20.A01/1.73 |  | 24V |  |  | .A01 |  | WH |  |  | =SP20 |  | 17V | 002624_2_1 | 002624 | 2
-1S73 | T5 | 567018 | 1 | S | 27x27mm | Schildträger | SIEMENS | 3SU1900-0AJ10-0AA0 | schneiden EIN | +P312 | 1 | =SP20.A01/1.73 |  |  |  |  | .A01 |  |  | unten abgerundet |  | =SP20 |  | 17V | 002624_2_2 | 002624 | 2
-1S74 | T5 | 566886 | 1 | S | 1OE | Drucktaster | SIEMENS | 3SU1150-0AB20-1CA0 | schneiden AUS | +P312 | 1 | =SP20.A01/1.74 |  |  |  |  | .A01 |  | RD |  |  | =SP20 |  | 17V | 002624_1_1 | 002624 | 1
-1S74 | T5 | 567018 | 1 | S | 27x27mm | Schildträger | SIEMENS | 3SU1900-0AJ10-0AA0 | schneiden AUS | +P312 | 1 | =SP20.A01/1.74 |  |  |  |  | .A01 |  |  | unten abgerundet |  | =SP20 |  | 17V | 002624_1_2 | 002624 | 1
-1S75 | T5 | 566883 | 1 | S | 1S | Drucktaster | SIEMENS | 3SU1150-0AB10-1BA0 | AGP Tippen | +P312 | 1 | =SP20.A01/1.75 |  |  |  |  | .A01 |  | BK |  |  | =SP20 |  | 17 | 002624_7_1 | 002624 | 7
-1S75 | T5 | 567018 | 1 | S | 27x27mm | Schildträger | SIEMENS | 3SU1900-0AJ10-0AA0 | AGP Tippen | +P312 | 1 | =SP20.A01/1.75 |  |  |  |  | .A01 |  |  | unten abgerundet |  | =SP20 |  | 17V | 002624_7_2 | 002624 | 7
-1A12 | T5 | 584003 | 1 | U |  | Schaltschrank | RITTAL | VX8806.000 |  | +E500 | 1 | =SV01.A01/1.12 |  |  |  |  | .A01 |  | RAL7035 |  |  | =SV01 |  | 17 | 000487_1_1 | 000487 | 1
-1A12 | T5 | 871189 | 1 | U | vorne/hinten 800mm | Sockel-Elemente | RITTAL | VX8660.023 B=800 H=200MM |  | +E500 | 1 | =SV01.A01/1.12 |  |  |  |  | .A01 |  |  |  |  | =SV01 |  | 17V | 000487_1_2 | 000487 | 1
-1A12 | T5 | 871205 | 1 | U | Seite | Sockel-Blenden | RITTAL | VX8660.033 H=100 T=600M |  | +E500 | 1 | =SV01.A01/1.12 |  |  |  |  | .A01 |  |  |  |  | =SV01 |  | 17V | 000487_1_3 | 000487 | 1
-1A12 | T5 | 584445 | 2 | U | HxT=2000x600mm | Trennwand | RITTAL | VX8609.205 |  | +E500 | 1 | =SV01.A01/1.12 |  |  |  |  | .A01 |  |  |  |  | =SV01 |  | 17V | 000487_1_4 | 000487 | 1
-1A12 |  | 460942 | 1 | [6 empty] | +E500 | 1 | =SV01.A01/1.12 |  |  |  |  | .A01 |  |  |  |  | =SV01 |  |  | 000487_1_5 | 000487 | 1
-1A12 |  | 369643 | 1 | [6 empty] | +E500 | 1 | =SV01.A01/1.12 |  |  |  |  | .A01 |  |  |  |  | =SV01 |  |  | 000487_1_6 | 000487 | 1
-1A12 | T5 | 584456 | 1 | U |  | Hand-Griff | RITTAL | VX8618.250 |  | +E500 | 1 | =SV01.A01/1.12 |  |  |  |  | .A01 |  |  |  |  | =SV01 |  | 17V | 000487_1_7 | 000487 | 1
-1A12 | T5 | 226018 | 1 | U |  | Zylinder | RITTAL | SZ2467.000 |  | +E500 | 1 | =SV01.A01/1.12 |  |  |  |  | .A01 |  |  |  |  | =SV01 |  | 17V | 000487_1_8 | 000487 | 1
-1A12 | T5 | 584498 | 1 | U |  | Kabelabfangschiene | RITTAL | VX8619.420 |  | +E500 | 1 | =SV01.A01/1.12 |  |  |  |  | .A01 |  |  |  |  | =SV01 |  | 17V | 000487_1_9 | 000487 | 1
-1A14 | T5 | 583986 | 1 | U |  | Schaltschrank | RITTAL | VX8206.000 |  | +E500 | 1 | =SV01.A01/1.14 |  |  |  |  | .A01 |  | RAL7035 |  |  | =SV01 |  | 17 | 000487_2_1 | 000487 | 2
-1A14 | T5 | 871201 | 1 | U | vorne/hinten 1200mm | Sockel-Elemente | RITTAL | VX8660.025 B=1200 H=200 |  | +E500 | 1 | =SV01.A01/1.14 |  |  |  |  | .A01 |  |  |  |  | =SV01 |  | 17V | 000487_2_2 | 000487 | 2
-1A14 | T5 | 871205 | 1 | U | Seite | Sockel-Blenden | RITTAL | VX8660.033 H=100 T=600M |  | +E500 | 1 | =SV01.A01/1.14 |  |  |  |  | .A01 |  |  |  |  | =SV01 |  | 17V | 000487_2_3 | 000487 | 2
-1A14 | T5 | 584500 | 1 | U |  | Kabelabfangschiene | RITTAL | VX8619.440 |  | +E500 | 1 | =SV01.A01/1.14 |  |  |  |  | .A01 |  |  |  |  | =SV01 |  | 17V | 000487_2_4 | 000487 | 2
-1A14 | T5 | 231802 | 1 | E | 600mm | Schaltplantasche 600mm | RITTAL | TS4116.000 |  | +E500 | 1 | =SV01.A01/1.14 |  |  |  |  | .A01 |  |  |  |  | =SV01 |  | 17V | 000487_2_5 | 000487 | 2
-1A14 | T5 | 231803 | 2 | E |  | Schaltplan Pult | RITTAL | TS4120.000 |  | +E500 | 1 | =SV01.A01/1.14 |  |  |  |  | .A01 |  |  |  |  | =SV01 |  | 17V | 000487_2_6 | 000487 | 2
-1A14 | T5 | 584450 | 2 | U |  | Anreih-Schnellverbinder | RITTAL | VX8617.500 |  | +E500 | 1 | =SV01.A01/1.14 |  |  |  |  | .A01 |  |  |  |  | =SV01 |  | 17V | 000487_2_7 | 000487 | 2
-1A14 | T5 | 584456 | 1 | U |  | Hand-Griff | RITTAL | VX8618.250 |  | +E500 | 1 | =SV01.A01/1.14 |  |  |  |  | .A01 |  |  |  |  | =SV01 |  | 17V | 000487_2_8 | 000487 | 2
-1A14 | T5 | 226018 | 1 | U |  | Zylinder | RITTAL | SZ2467.000 |  | +E500 | 1 | =SV01.A01/1.14 |  |  |  |  | .A01 |  |  |  |  | =SV01 |  | 17V | 000487_2_9 | 000487 | 2
-1A17 | T5 | 583986 | 1 | U |  | Schaltschrank | RITTAL | VX8206.000 |  | +E500 | 1 | =SV01.A01/1.17 |  |  |  |  | .A01 |  | RAL7035 |  |  | =SV01 |  | 17 | 000487_3_1 | 000487 | 3
-1A17 | T5 | 871201 | 1 | U | vorne/hinten 1200mm | Sockel-Elemente | RITTAL | VX8660.025 B=1200 H=200 |  | +E500 | 1 | =SV01.A01/1.17 |  |  |  |  | .A01 |  |  |  |  | =SV01 |  | 17V | 000487_3_2 | 000487 | 3
-1A17 | T5 | 871205 | 1 | U | Seite | Sockel-Blenden | RITTAL | VX8660.033 H=100 T=600M |  | +E500 | 1 | =SV01.A01/1.17 |  |  |  |  | .A01 |  |  |  |  | =SV01 |  | 17V | 000487_3_3 | 000487 | 3
-1A17 | T5 | 584445 | 1 | U | HxT=2000x600mm | Trennwand | RITTAL | VX8609.205 |  | +E500 | 1 | =SV01.A01/1.17 |  |  |  |  | .A01 |  |  |  |  | =SV01 |  | 17V | 000487_3_4 | 000487 | 3
-1A17 | T5 | 584450 | 2 | U |  | Anreih-Schnellverbinder | RITTAL | VX8617.500 |  | +E500 | 1 | =SV01.A01/1.17 |  |  |  |  | .A01 |  |  |  |  | =SV01 |  | 17V | 000487_3_5 | 000487 | 3
-1A17 | T5 | 584456 | 1 | U |  | Hand-Griff | RITTAL | VX8618.250 |  | +E500 | 1 | =SV01.A01/1.17 |  |  |  |  | .A01 |  |  |  |  | =SV01 |  | 17V | 000487_3_6 | 000487 | 3
-1A17 | T5 | 226018 | 1 | U |  | Zylinder | RITTAL | SZ2467.000 |  | +E500 | 1 | =SV01.A01/1.17 |  |  |  |  | .A01 |  |  |  |  | =SV01 |  | 17V | 000487_3_7 | 000487 | 3
-1A17 | T5 | 584500 | 1 | U |  | Kabelabfangschiene | RITTAL | VX8619.440 |  | +E500 | 1 | =SV01.A01/1.17 |  |  |  |  | .A01 |  |  |  |  | =SV01 |  | 17V | 000487_3_8 | 000487 | 3
-2E33 | T5 | 545944 | 1 | E | 437mm | Schrankbeleuchtung | RITTAL | SZ2500.210 | Beleuchtung links | +E500 | 2 | =SV01.D01/2.33 |  | 100-240V |  | 11W | .D01 |  |  |  |  | =SV01 |  | 17V | 000455_110_1 | 000455 | 110
-2E33 | T5 | 590518 | 1 | U | l=3m | Anschluß-Leitung | RITTAL | SZ2500.400 | Beleuchtung links | +E500 | 2 | =SV01.D01/2.33 |  |  |  |  | .D01 |  |  |  |  | =SV01 |  | 17V | 000455_110_2 | 000455 | 110
-2E35 | T5 | 545944 | 1 | E | 437mm | Schrankbeleuchtung | RITTAL | SZ2500.210 | Beleuchtung Einspeisung | +E500 | 2 | =SV01.D01/2.35 |  | 100-240V |  | 11W | .D01 |  |  |  |  | =SV01 |  | 17V | 000455_116_1 | 000455 | 116
-2E35 | T5 | 590521 | 1 | U | l=1m | Anschluß-Leitung | RITTAL | SZ2500.430 | Beleuchtung Einspeisung | +E500 | 2 | =SV01.D01/2.35 |  |  |  |  | .D01 |  |  |  |  | =SV01 |  | 17V | 000455_116_3 | 000455 | 116
-2E36 | T5 | 545944 | 1 | E | 437mm | Schrankbeleuchtung | RITTAL | SZ2500.210 | Beleuchtung rechts | +E500 | 2 | =SV01.D01/2.36 |  | 100-240V |  | 11W | .D01 |  |  |  |  | =SV01 |  | 17V | 000455_118_1 | 000455 | 118
-2E36 | T5 | 590521 | 1 | U | l=1m | Anschluß-Leitung | RITTAL | SZ2500.430 | Beleuchtung rechts | +E500 | 2 | =SV01.D01/2.36 |  |  |  |  | .D01 |  |  |  |  | =SV01 |  | 17V | 000455_118_3 | 000455 | 118
-2E38 | T5 | 545944 | 1 | E | 437mm | Schrankbeleuchtung | RITTAL | SZ2500.210 | Beleuchtung rechts | +E500 | 2 | =SV01.D01/2.38 |  | 100-240V |  | 11W | .D01 |  |  |  |  | =SV01 |  | 17V | 000455_120_1 | 000455 | 120
-2E38 | T5 | 590521 | 1 | U | l=1m | Anschluß-Leitung | RITTAL | SZ2500.430 | Beleuchtung rechts | +E500 | 2 | =SV01.D01/2.38 |  |  |  |  | .D01 |  |  |  |  | =SV01 |  | 17V | 000455_120_3 | 000455 | 120
-2F42 | T5 | 507070 | 1 | Q | 1+N | Fehlerstrom-Schutzschalter | SIEMENS | 5SV3312-6 |  | +E500 | 2 | =SV01.D01/2.42 |  | 230V | 25A/30mA |  | .D01 |  |  |  |  | =SV01 |  | 17 | 000455_54_1 | 000455 | 54
-2F42 | T5 | 286386 | 1 | F | 1S+1Ö | Hilfsschalter | SIEMENS | 5ST3010 |  | +E500 | 2 | =SV01.D01/2.42 |  |  |  |  | .D01 |  |  | 5SY |  | =SV01 |  | 17V | 000455_54_2 | 000455 | 54
-2Q22 | T5 | 433248 | 1 | Q | (S00) | Leistungsschalter | SIEMENS | 3RV2011-1KA10 |  | +E500 | 2 | =SV01.D01/2.22 |  |  | 9-12,5A |  | .D01 |  |  | Schraubanschluss |  | =SV01 |  | 17V | 000455_65_1 | 000455 | 65
-2Q22 | T5 | 433250 | 1 | Q | 1S+1Ö (S00,S0,S2) | Hilfsschalterblock | SIEMENS | 3RV2901-1E |  | +E500 | 2 | =SV01.D01/2.22 |  |  |  |  | .D01 |  |  | Schraubanschluss |  | =SV01 |  | 17V | 000455_65_1_1 |  | 65
-2S24 | T5 | 590522 | 1 | S | l=1m | Türpositionsschalter | RITTAL | SZ2500.460 | Türpositionsschalter | +E500 | 2 | =SV01.D01/2.24 |  |  |  |  | .D01 |  |  |  |  | =SV01 |  | 17V | 000455_115_1 | 000455 | 115
-2S25 | T5 | 590522 | 1 | S | l=1m | Türpositionsschalter | RITTAL | SZ2500.460 | Türpositionsschalter | +E500 | 2 | =SV01.D01/2.25 |  |  |  |  | .D01 |  |  |  |  | =SV01 |  | 17V | 000455_117_1 | 000455 | 117
-2S27 | T5 | 590522 | 1 | S | l=1m | Türpositionsschalter | RITTAL | SZ2500.460 | Türpositionsschalter | +E500 | 2 | =SV01.D01/2.27 |  |  |  |  | .D01 |  |  |  |  | =SV01 |  | 17V | 000455_119_1 | 000455 | 119
-2S29 | T5 | 590522 | 1 | S | l=1m | Türpositionsschalter | RITTAL | SZ2500.460 | Türpositionsschalter | +E500 | 2 | =SV01.D01/2.29 |  |  |  |  | .D01 |  |  |  |  | =SV01 |  | 17V | 000455_121_1 | 000455 | 121
-2X44 | T5 | 608373 | 1 | X |  | Steckdose | LÜTZE | L680024 | Programmiergerät rechts | +E500 | 2 | =SV01.D01/2.44 |  | 230 V AC | 10 A |  | .D01 |  |  |  |  | =SV01 |  | 17V | 000455_111_1 | 000455 | 111
-3A41 | T5 | 823716 | 1 |  |  | padlock | 0000217586 | 10170789 | Zubehör | +E500 | 3 | =SV01.D01/3.41 |  |  |  |  | .D01 |  |  |  |  | =SV01 |  | 08 | 000453_110_1 | 000453 | 110
-3A41 | T5 | 824157 | 1 |  |  | Kennzeichnung (Schilder) |  |  | Zubehör | +E500 | 3 | =SV01.D01/3.41 |  |  |  |  | .D01 |  |  |  |  | =SV01 |  | 08 | 000453_110_2 | 000453 | 110
-3F29 | T5 | 386246 | 3 | F | gL/gG - E14 | Sicherung | SIEMENS | 5SE2302 | E14/D01 | +E500 | 3 | =SV01.D01/3.29 |  |  | 2 A |  | .D01 |  |  |  |  | =SV01 |  | 17V | 000453_78_1 | 000453 | 78
-3F29 | T5 | 386498 | 3 | F | E18 | Paßschraube | SIEMENS | 5SH5402 | E14/D01 | +E500 | 3 | =SV01.D01/3.29 |  |  | 2A |  | .D01 |  |  | rosa |  | =SV01 |  | 17V | 000453_78_1_1 |  | 78
-3F29 | T5 | 351737 | 1 | Q | -> 63 A (27mm Breite) | Sicherungshalter | RITTAL | SV9340.950 | E14/D01 | +E500 | 3 | =SV01.D01/3.29 |  |  |  |  | .D01 |  |  |  |  | =SV01 |  | 17V | 000453_78_2 | 000453 | 78
-3P38 | T5 | 624580 | 1 | P | SENTRON PAC3220 | Multifunktion - Meßgerät | SIEMENS | 7KM3220-1BA01-1EA0 | IP-Adresse: 192.168.0.178 | +E500 | 3 | =SV01.D01/3.38 |  | 22-65 VDC | 0,35A |  | .D01 |  |  | SENTRON PAC3220 |  | =SV01 |  | 17V | 000453_63_1 | 000453 | 63
-3P38 | T5 | 624582 | 1 | K | 7KM9300-0AE02-0AA0 | Profinet-Modul | SIEMENS | 7KM9300-0AE02-0AA0 | IP-Adresse: 192.168.0.178 | +E500 | 3 | =SV01.D01/3.38 |  |  |  |  | .D01 |  |  | SENTRON PAC PROFINET V3 |  | =SV01 |  | 17V | 000453_63_2 | 000453 | 63
-3Q32 | T5 | 859224 | 1 | Q | 3VA6816-6HL31-0AA0 | Leistungsschalter 1600A | SIEMENS | 3VA6816-6HL31-0AA0 |  | +E500 | 3 | =SV01.D01/3.32 |  | 480/277V | 1600A | 600-1600 | .D01 |  |  |  |  | =SV01 |  | 17 | 000453_111_1 | 000453 | 111
-3Q32 | T5 | 855088 | 1 | Q | 3VA9877-0FK25 | Türkupplungsdrehgriff | SIEMENS | 3VA9877-0FK25 |  | +E500 | 3 | =SV01.D01/3.32 |  |  |  |  | .D01 |  |  | Not-Aus |  | =SV01 |  | 17 | 000453_111_2 | 000453 | 111
-3Q32 | T5 | 855087 | 1 |  | 3VA9877-0GC05 | Handhebel | SIEMENS | 3VA9877-0GC05 |  | +E500 | 3 | =SV01.D01/3.32 |  |  |  |  | .D01 |  |  | NFPA79 |  | =SV01 |  | 17 | 000453_111_3 | 000453 | 111
-3Q32 | T5 | 614686 | 1 |  | 8UD1900-4WB00 | Achsverlängerung 600mm | SIEMENS | 8UD1900-4WB00 |  | +E500 | 3 | =SV01.D01/3.32 |  |  |  |  | .D01 |  |  | 12x12mm |  | =SV01 |  | 17V | 000453_111_4 | 000453 | 111
-3Q32 | T5 | 614687 | 1 |  | 8UD1900-4DA00 | Zwischenstück 12x12mm | SIEMENS | 8UD1900-4DA00 |  | +E500 | 3 | =SV01.D01/3.32 |  |  |  |  | .D01 |  |  | 12mm |  | =SV01 |  | 17V | 000453_111_5 | 000453 | 111
-3Q32 | T5 | 865091 | 2 | Q | 3VA9803-0QA00 | Anschlußstück (metric) | SIEMENS | 3VA9803-0QA00 |  | +E500 | 3 | =SV01.D01/3.32 |  |  |  |  | .D01 |  |  |  |  | =SV01 |  | 17 | 000453_111_6 | 000453 | 111
-3Q32 | T5 | 855161 | 1 |  | 3VA9873-0QB00 | Anschlußstück | SIEMENS | 3VA9873-0QB00 |  | +E500 | 3 | =SV01.D01/3.32 |  |  |  |  | .D01 |  |  |  |  | =SV01 |  | 17 | 000453_111_7 | 000453 | 111
-3Q32 | T5 | 859226 | 1 |  | 3VA9873-0WL00 | Anschlußstück | SIEMENS | 3VA9873-0WL00 |  | +E500 | 3 | =SV01.D01/3.32 |  |  |  |  | .D01 |  |  |  |  | =SV01 |  | 17 | 000453_111_8 | 000453 | 111
-3T12 | T5 | 437861 | 1 | T | CTB 61.35 | Stromwandler | MBS-SULZB. | 50-0167 |  | +E500 | 3 | =SV01.D01/3.22 |  | 1000V | 1600A | 10VA | .D01 |  |  | 1600/5A |  | =SV01 |  | 17 | 000453_57_1 | 000453 | 57
-3T22 | T5 | 437861 | 1 | T | CTB 61.35 | Stromwandler | MBS-SULZB. | 50-0167 |  | +E500 | 3 | =SV01.D01/3.22 |  | 1000V | 1600A | 10VA | .D01 |  |  | 1600/5A |  | =SV01 |  | 17 | 000453_58_1 | 000453 | 58
-3T32 | T5 | 437861 | 1 | T | CTB 61.35 | Stromwandler | MBS-SULZB. | 50-0167 |  | +E500 | 3 | =SV01.D01/3.32 |  | 1000V | 1600A | 10VA | .D01 |  |  | 1600/5A |  | =SV01 |  | 17 | 000453_59_1 | 000453 | 59
-3W68 | T5 | 264373 | 1 | W | l=6m | patch-Kabel | SIEMENS | 6XV1850-2GH60 |  | +E500 | 3 | =SV01.D01/3.68 |  |  |  |  | .D01 |  |  |  |  | =SV01 |  | 17V | 000453_103_1 | 000453 | 103
-3X12 | T5 | 322777 | 1 | F |  | Adapter Sammelschiene | RITTAL | SV9342.320 |  | +E500 | 3 | =SV01.D01/3.12 |  |  | 1600A |  | .D01 |  |  | Abgang oben/unten |  | =SV01 |  | 17V | 000453_55_1 | 000453 | 55
-3X42 | T5 | 76541 | 1 | X | 2000A, 800mm | Zentraleinspeisung | WÖHNER | 35004.000 |  | +E500 | 3 | =SV01.D01/3.42 |  |  | 2000A |  | .D01 |  |  |  |  | =SV01 |  | 17 | 000453_77_1 | 000453 | 77
-3X42 | T5 | 228221 | 3 | X | 64x42mm | Anschlussklemme | WÖHNER | 01911.000 |  | +E500 | 3 | =SV01.D01/3.42 |  |  | 2000A |  | .D01 |  |  |  |  | =SV01 |  | 17 | 000453_77_2 | 000453 | 77
-3X42 | T5 | 216973 | 25 | X | 95-300mm² | Anschlussklemme 95-300mm² | WÖHNER | 01760 |  | +E500 | 3 | =SV01.D01/3.42 |  |  |  |  | .D01 |  |  |  |  | =SV01 |  | 17 | 000453_77_3 | 000453 | 77
-3X42 | T5 | 233206 | 2 | U |  | Leiteranschluß-Klemme | RITTAL | SV3456.500 |  | +E500 | 3 | =SV01.D01/3.42 |  |  |  |  | .D01 |  |  |  |  | =SV01 |  | 17V | 000453_77_4 | 000453 | 77
-4E72 | T5 | 862571 | 1 | E | blue e+, 0,78kW | Klimagerät 0,78kW | RITTAL | SK3180.800 |  | +E500 | 4 | =SV01.D01/4.72 |  | 110-240VAC |  | 0,78 kW | .D01 |  | RAL7035 |  |  | =SV01 |  | 17 | 000452_48_1 | 000452 | 48
-4Q22 | T5 | 433249 | 1 | Q | (S00) | Leistungsschalter | SIEMENS | 3RV2011-4AA10 | Klimagerät | +E500 | 4 | =SV01.D01/4.22 |  |  | 11-16A |  | .D01 |  |  | Schraubanschluss |  | =SV01 |  | 17V | 000452_34_1 | 000452 | 34
-4Q22 | T5 | 433250 | 1 | Q | 1S+1Ö (S00,S0,S2) | Hilfsschalterblock | SIEMENS | 3RV2901-1E | Klimagerät | +E500 | 4 | =SV01.D01/4.22 |  |  |  |  | .D01 |  |  | Schraubanschluss |  | =SV01 |  | 17V | 000452_34_1_1 |  | 34
-4Q22 | T5 | 351159 | 1 | Q | -> 32 A, B=45mm | Geräteadapter | RITTAL | SV9340.510 | Klimagerät | +E500 | 4 | =SV01.D01/4.22 |  |  |  |  | .D01 |  |  |  |  | =SV01 |  | 17 | 000452_34_2 | 000452 | 34
-4Q22 | T5 | 521102 | 1 | Q |  | Leitung 6mm² BK | RITTAL | SV9340.870 | Klimagerät | +E500 | 4 | =SV01.D01/4.22 |  |  |  |  | .D01 |  |  | Kabelset 6mm² |  | =SV01 |  | 17V | 000452_34_3 | 000452 | 34
-4S42 | T5 | 76577 | 1 | B |  | Türpositionsschalter | RITTAL | SZ4127.010 |  | +E500 | 4 | =SV01.D01/4.42 |  |  |  |  | .D01 |  |  |  |  | =SV01 |  | 17V | 000452_33_1 | 000452 | 33
-5F22 | T5 | 76972 | 3 | F | NH1 | Sicherung | SIEMENS | 3NA3144 |  | +E500 | 5 | =SV01.D01/5.22 |  |  | 250A |  | .D01 |  |  |  |  | =SV01 |  | 17V | 000321_349_1 | 000321 | 349
-5F22 | T5 | 301067 | 1 | F | NH 1 | Sicherungslasttrenner | RITTAL | SV9343.110 |  | +E500 | 5 | =SV01.D01/5.22 |  |  | 250A |  | .D01 |  |  | Schiene |  | =SV01 |  | 17V | 000321_349_2 | 000321 | 349
-5F23 | T5 | 75016 | 3 | F | gl 01 | NH-Sicherung | SIEMENS | 3NA6140 |  | +E500 | 5 | =SV01.D01/5.23 |  |  | 200 A |  | .D01 |  |  |  |  | =SV01 |  | 17 | 000321_312_1 | 000321 | 312
-5F23 | T5 | 301067 | 1 | F | NH 1 | Sicherungslasttrenner | RITTAL | SV9343.110 |  | +E500 | 5 | =SV01.D01/5.23 |  |  | 250A |  | .D01 |  |  | Schiene |  | =SV01 |  | 17V | 000321_312_2 | 000321 | 312
-5F25 | T5 | 75016 | 3 | F | gl 01 | NH-Sicherung | SIEMENS | 3NA6140 |  | +E500 | 5 | =SV01.D01/5.25 |  |  | 200 A |  | .D01 |  |  |  |  | =SV01 |  | 17 | 000321_313_1 | 000321 | 313
-5F25 | T5 | 301067 | 1 | F | NH 1 | Sicherungslasttrenner | RITTAL | SV9343.110 |  | +E500 | 5 | =SV01.D01/5.25 |  |  | 250A |  | .D01 |  |  | Schiene |  | =SV01 |  | 17V | 000321_313_2 | 000321 | 313
-5F26 | T5 | 75013 | 3 | F | gl/gG000 | NH-Sicherung | SIEMENS | 3NA6830 |  | +E500 | 5 | =SV01.D01/5.26 |  |  | 100 A |  | .D01 |  |  |  |  | =SV01 |  | 17V | 000321_372_1 | 000321 | 372
-5F26 | T5 | 301064 | 1 | F | NH 00 | Sicherungslasttrenner | RITTAL | SV9343.010 |  | +E500 | 5 | =SV01.D01/5.26 |  |  | 160A |  | .D01 |  |  | 5/10mm Schiene |  | =SV01 |  | 17 | 000321_372_2 | 000321 | 372
-5F28 | T5 | 76982 | 3 | F | NH000 | NH-Sicherung | SIEMENS | 3NA7824 |  | +E500 | 5 | =SV01.D01/5.28 |  |  | 80A |  | .D01 |  |  |  |  | =SV01 |  | 17V | 000321_384_1 | 000321 | 384
-5F28 | T5 | 301064 | 1 | F | NH 00 | Sicherungslasttrenner | RITTAL | SV9343.010 |  | +E500 | 5 | =SV01.D01/5.28 |  |  | 160A |  | .D01 |  |  | 5/10mm Schiene |  | =SV01 |  | 17 | 000321_384_2 | 000321 | 384
-5X38 | T5 | 75057 | 1 | F |  | Adapter-Sammelschiene | WÖHNER | 01412 |  | +E500 | 5 | =SV01.D01/5.38 |  |  | 250A |  | .D01 |  |  |  |  | =SV01 |  | 17V | 000321_395_1 | 000321 | 395
-6F22 | T5 | 75013 | 3 | F | gl/gG000 | NH-Sicherung | SIEMENS | 3NA6830 |  | +E500 | 6 | =SV01.D01/6.22 |  |  | 100 A |  | .D01 |  |  |  |  | =SV01 |  | 17V | 000441_196_1 | 000441 | 196
-6F22 | T5 | 301064 | 1 | F | NH 00 | Sicherungslasttrenner | RITTAL | SV9343.010 |  | +E500 | 6 | =SV01.D01/6.22 |  |  | 160A |  | .D01 |  |  | 5/10mm Schiene |  | =SV01 |  | 17 | 000441_196_2 | 000441 | 196
-6F23 | T5 | 386272 | 3 | F | gL/gG - E18 | Sicherung | SIEMENS | 5SE2325 |  | +E500 | 6 | =SV01.D01/6.23 |  |  | 25 A |  | .D01 |  |  |  |  | =SV01 |  | 17VL | 000441_144_1 | 000441 | 144
-6F23 | T5 | 351737 | 1 | Q | -> 63 A (27mm Breite) | Sicherungshalter | RITTAL | SV9340.950 |  | +E500 | 6 | =SV01.D01/6.23 |  |  |  |  | .D01 |  |  |  |  | =SV01 |  | 17V | 000441_144_2 | 000441 | 144
-6F24 | T5 | 386270 | 3 | F | gL/gG - E14 | Sicherung | SIEMENS | 5SE2316 |  | +E500 | 6 | =SV01.D01/6.24 |  |  | 16 A |  | .D01 |  |  |  |  | =SV01 |  | 17VL | 000441_161_1 | 000441 | 161
-6F24 | T5 | 349715 | 3 | F | E18 | Paßschraube | SIEMENS | 5SH5416 |  | +E500 | 6 | =SV01.D01/6.24 |  |  | 16A |  | .D01 |  |  | grau |  | =SV01 |  | 17V | 000441_161_1_1 |  | 161
-6F24 | T5 | 351737 | 1 | Q | -> 63 A (27mm Breite) | Sicherungshalter | RITTAL | SV9340.950 |  | +E500 | 6 | =SV01.D01/6.24 |  |  |  |  | .D01 |  |  |  |  | =SV01 |  | 17V | 000441_161_2 | 000441 | 161
-6F26 | T5 | 386270 | 3 | F | gL/gG - E14 | Sicherung | SIEMENS | 5SE2316 |  | +E500 | 6 | =SV01.D01/6.26 |  |  | 16 A |  | .D01 |  |  |  |  | =SV01 |  | 17VL | 000441_178_1 | 000441 | 178
-6F26 | T5 | 349715 | 3 | F | E18 | Paßschraube | SIEMENS | 5SH5416 |  | +E500 | 6 | =SV01.D01/6.26 |  |  | 16A |  | .D01 |  |  | grau |  | =SV01 |  | 17V | 000441_178_1_1 |  | 178
-6F26 | T5 | 351737 | 1 | Q | -> 63 A (27mm Breite) | Sicherungshalter | RITTAL | SV9340.950 |  | +E500 | 6 | =SV01.D01/6.26 |  |  |  |  | .D01 |  |  |  |  | =SV01 |  | 17V | 000441_178_2 | 000441 | 178
-6F27 | T5 | 386270 | 3 | F | gL/gG - E14 | Sicherung | SIEMENS | 5SE2316 |  | +E500 | 6 | =SV01.D01/6.27 |  |  | 16 A |  | .D01 |  |  |  |  | =SV01 |  | 17VL | 000441_195_1 | 000441 | 195
-6F27 | T5 | 349715 | 3 | F | E18 | Paßschraube | SIEMENS | 5SH5416 |  | +E500 | 6 | =SV01.D01/6.27 |  |  | 16A |  | .D01 |  |  | grau |  | =SV01 |  | 17V | 000441_195_1_1 |  | 195
-6F27 | T5 | 351737 | 1 | Q | -> 63 A (27mm Breite) | Sicherungshalter | RITTAL | SV9340.950 |  | +E500 | 6 | =SV01.D01/6.27 |  |  |  |  | .D01 |  |  |  |  | =SV01 |  | 17V | 000441_195_2 | 000441 | 195
-6F29 | T5 | 386270 | 3 | F | gL/gG - E14 | Sicherung | SIEMENS | 5SE2316 |  | +E500 | 6 | =SV01.D01/6.29 |  |  | 16 A |  | .D01 |  |  |  |  | =SV01 |  | 17VL | 000441_248_1 | 000441 | 248
-6F29 | T5 | 349715 | 3 | F | E18 | Paßschraube | SIEMENS | 5SH5416 |  | +E500 | 6 | =SV01.D01/6.29 |  |  | 16A |  | .D01 |  |  | grau |  | =SV01 |  | 17V | 000441_248_1_1 |  | 248
-6F29 | T5 | 351737 | 1 | Q | -> 63 A (27mm Breite) | Sicherungshalter | RITTAL | SV9340.950 |  | +E500 | 6 | =SV01.D01/6.29 |  |  |  |  | .D01 |  |  |  |  | =SV01 |  | 17V | 000441_248_2 | 000441 | 248
-7F22 | T5 | 386270 | 3 | F | gL/gG - E14 | Sicherung | SIEMENS | 5SE2316 |  | +E500 | 7 | =SV01.D01/7.22 |  |  | 16 A |  | .D01 |  |  |  |  | =SV01 |  | 17VL | 000423_130_1 | 000423 | 130
-7F22 | T5 | 349715 | 3 | F | E18 | Paßschraube | SIEMENS | 5SH5416 |  | +E500 | 7 | =SV01.D01/7.22 |  |  | 16A |  | .D01 |  |  | grau |  | =SV01 |  | 17V | 000423_130_1_1 |  | 130
-7F22 | T5 | 351737 | 1 | Q | -> 63 A (27mm Breite) | Sicherungshalter | RITTAL | SV9340.950 |  | +E500 | 7 | =SV01.D01/7.22 |  |  |  |  | .D01 |  |  |  |  | =SV01 |  | 17V | 000423_130_2 | 000423 | 130
-7F26 | T5 | 233051 | 3 | F | gl 00 | NH-Sicherung | SIEMENS | 3NA3824 |  | +E500 | 7 | =SV01.D01/7.26 |  |  | 80A |  | .D01 |  |  |  |  | =SV01 |  | 17V | 000423_77_1 | 000423 | 77
-7F26 | T5 | 301064 | 1 | F | NH 00 | Sicherungslasttrenner | RITTAL | SV9343.010 |  | +E500 | 7 | =SV01.D01/7.26 |  |  | 160A |  | .D01 |  |  | 5/10mm Schiene |  | =SV01 |  | 17 | 000423_77_2 | 000423 | 77
-7F28 | T5 | 386276 | 3 | F | gL/gG - E18 | Sicherung | SIEMENS | 5SE2340 |  | +E500 | 7 | =SV01.D01/7.28 |  |  | 40 A |  | .D01 |  |  |  |  | =SV01 |  | 17VL | 000423_95_1 | 000423 | 95
-7F28 | T5 | 351737 | 1 | Q | -> 63 A (27mm Breite) | Sicherungshalter | RITTAL | SV9340.950 |  | +E500 | 7 | =SV01.D01/7.28 |  |  |  |  | .D01 |  |  |  |  | =SV01 |  | 17V | 000423_95_2 | 000423 | 95
-7Q23 | T5 | 545412 | 1 | Q | (S0) | Leistungsschalter | SIEMENS | 3RV2021-4AA10 |  | +E500 | 7 | =SV01.D01/7.23 |  |  | 11,0-16,0A |  | .D01 |  |  |  |  | =SV01 |  | 17V | 000423_22_1 | 000423 | 22
-7Q23 | T5 | 433250 | 1 | Q | 1S+1Ö (S00,S0,S2) | Hilfsschalterblock | SIEMENS | 3RV2901-1E |  | +E500 | 7 | =SV01.D01/7.23 |  |  |  |  | .D01 |  |  | Schraubanschluss |  | =SV01 |  | 17V | 000423_22_1_1 |  | 22
-7Q23 | T5 | 330732 | 1 | Q | -> 25 A (45mm Breite) | Geräteadapter | RITTAL | SV9340.310 |  | +E500 | 7 | =SV01.D01/7.23 |  |  |  |  | .D01 |  |  |  |  | =SV01 |  | 17V | 000423_22_2 | 000423 | 22
-7Q25 | T5 | 433241 | 1 | Q | (S00) | Leistungsschalter | SIEMENS | 3RV2011-1CA10 | Reserve | +E500 | 7 | =SV01.D01/7.25 |  |  | 1,8-2,5A |  | .D01 |  |  | Schraubanschluss |  | =SV01 |  | 17V | 000423_50_1 | 000423 | 50
-7Q25 | T5 | 433250 | 1 | Q | 1S+1Ö (S00,S0,S2) | Hilfsschalterblock | SIEMENS | 3RV2901-1E | Reserve | +E500 | 7 | =SV01.D01/7.25 |  |  |  |  | .D01 |  |  | Schraubanschluss |  | =SV01 |  | 17V | 000423_50_1_1 |  | 50
-7Q25 | T5 | 330732 | 1 | Q | -> 25 A (45mm Breite) | Geräteadapter | RITTAL | SV9340.310 | Reserve | +E500 | 7 | =SV01.D01/7.25 |  |  |  |  | .D01 |  |  |  |  | =SV01 |  | 17V | 000423_50_2 | 000423 | 50
-8F22 | T5 | 386276 | 3 | F | gL/gG - E18 | Sicherung | SIEMENS | 5SE2340 |  | +E500 | 8 | =SV01.D01/8.22 |  |  | 40 A |  | .D01 |  |  |  |  | =SV01 |  | 17VL | 000456_46_1 | 000456 | 46
-8F22 | T5 | 351737 | 1 | Q | -> 63 A (27mm Breite) | Sicherungshalter | RITTAL | SV9340.950 |  | +E500 | 8 | =SV01.D01/8.22 |  |  |  |  | .D01 |  |  |  |  | =SV01 |  | 17V | 000456_46_2 | 000456 | 46
-8F23 | T5 | 386276 | 3 | F | gL/gG - E18 | Sicherung | SIEMENS | 5SE2340 |  | +E500 | 8 | =SV01.D01/8.23 |  |  | 40 A |  | .D01 |  |  |  |  | =SV01 |  | 17VL | 000456_64_1 | 000456 | 64
-8F23 | T5 | 351737 | 1 | Q | -> 63 A (27mm Breite) | Sicherungshalter | RITTAL | SV9340.950 |  | +E500 | 8 | =SV01.D01/8.23 |  |  |  |  | .D01 |  |  |  |  | =SV01 |  | 17V | 000456_64_2 | 000456 | 64
-8F24 | T5 | 386276 | 3 | F | gL/gG - E18 | Sicherung | SIEMENS | 5SE2340 |  | +E500 | 8 | =SV01.D01/8.24 |  |  | 40 A |  | .D01 |  |  |  |  | =SV01 |  | 17VL | 000456_82_1 | 000456 | 82
-8F24 | T5 | 351737 | 1 | Q | -> 63 A (27mm Breite) | Sicherungshalter | RITTAL | SV9340.950 |  | +E500 | 8 | =SV01.D01/8.24 |  |  |  |  | .D01 |  |  |  |  | =SV01 |  | 17V | 000456_82_2 | 000456 | 82
-8F26 | T5 | 386276 | 3 | F | gL/gG - E18 | Sicherung | SIEMENS | 5SE2340 |  | +E500 | 8 | =SV01.D01/8.26 |  |  | 40 A |  | .D01 |  |  |  |  | =SV01 |  | 17VL | 000456_28_1 | 000456 | 28
-8F26 | T5 | 351737 | 1 | Q | -> 63 A (27mm Breite) | Sicherungshalter | RITTAL | SV9340.950 |  | +E500 | 8 | =SV01.D01/8.26 |  |  |  |  | .D01 |  |  |  |  | =SV01 |  | 17V | 000456_28_2 | 000456 | 28
-8F27 | T5 | 386276 | 3 | F | gL/gG - E18 | Sicherung | SIEMENS | 5SE2340 |  | +E500 | 8 | =SV01.D01/8.27 |  |  | 40 A |  | .D01 |  |  |  |  | =SV01 |  | 17VL | 000456_109_1 | 000456 | 109
-8F27 | T5 | 351737 | 1 | Q | -> 63 A (27mm Breite) | Sicherungshalter | RITTAL | SV9340.950 |  | +E500 | 8 | =SV01.D01/8.27 |  |  |  |  | .D01 |  |  |  |  | =SV01 |  | 17V | 000456_109_2 | 000456 | 109
-8F29 | T5 | 386272 | 3 | F | gL/gG - E18 | Sicherung | SIEMENS | 5SE2325 |  | +E500 | 8 | =SV01.D01/8.29 |  |  | 25 A |  | .D01 |  |  |  |  | =SV01 |  | 17VL | 000456_96_1 | 000456 | 96
-8F29 | T5 | 351737 | 1 | Q | -> 63 A (27mm Breite) | Sicherungshalter | RITTAL | SV9340.950 |  | +E500 | 8 | =SV01.D01/8.29 |  |  |  |  | .D01 |  |  |  |  | =SV01 |  | 17V | 000456_96_2 | 000456 | 96
-9F22 | T5 | 386270 | 3 | F | gL/gG - E14 | Sicherung | SIEMENS | 5SE2316 |  | +E500 | 9 | =SV01.D01/9.22 |  |  | 16 A |  | .D01 |  |  |  |  | =SV01 |  | 17VL | 000426_132_1 | 000426 | 132
-9F22 | T5 | 349715 | 3 | F | E18 | Paßschraube | SIEMENS | 5SH5416 |  | +E500 | 9 | =SV01.D01/9.22 |  |  | 16A |  | .D01 |  |  | grau |  | =SV01 |  | 17V | 000426_132_1_1 |  | 132
-9F22 | T5 | 351737 | 1 | Q | -> 63 A (27mm Breite) | Sicherungshalter | RITTAL | SV9340.950 |  | +E500 | 9 | =SV01.D01/9.22 |  |  |  |  | .D01 |  |  |  |  | =SV01 |  | 17V | 000426_132_2 | 000426 | 132
-9F25 | T5 | 386249 | 3 | F | gL/gG - E14 | Sicherung | SIEMENS | 5SE2310 |  | +E500 | 9 | =SV01.D01/9.25 |  |  | 10 A |  | .D01 |  |  |  |  | =SV01 |  | 17VL | 000426_131_1 | 000426 | 131
-9F25 | T5 | 386543 | 3 | F | E18 | Paßschraube | SIEMENS | 5SH5410 |  | +E500 | 9 | =SV01.D01/9.25 |  |  | 10A |  | .D01 |  |  | rot |  | =SV01 |  | 17V | 000426_131_1_1 |  | 131
-9F25 | T5 | 351737 | 1 | Q | -> 63 A (27mm Breite) | Sicherungshalter | RITTAL | SV9340.950 |  | +E500 | 9 | =SV01.D01/9.25 |  |  |  |  | .D01 |  |  |  |  | =SV01 |  | 17V | 000426_131_2 | 000426 | 131
-10F22 | T5 | 386249 | 3 | F | gL/gG - E14 | Sicherung | SIEMENS | 5SE2310 |  | +E500 | 10 | =SV01.D01/10.22 |  |  | 10 A |  | .D01 |  |  |  |  | =SV01 |  | 17VL | 000425_87_1 | 000425 | 87
-10F22 | T5 | 386543 | 3 | F | E18 | Paßschraube | SIEMENS | 5SH5410 |  | +E500 | 10 | =SV01.D01/10.22 |  |  | 10A |  | .D01 |  |  | rot |  | =SV01 |  | 17V | 000425_87_1_1 |  | 87
-10F22 | T5 | 351737 | 1 | Q | -> 63 A (27mm Breite) | Sicherungshalter | RITTAL | SV9340.950 |  | +E500 | 10 | =SV01.D01/10.22 |  |  |  |  | .D01 |  |  |  |  | =SV01 |  | 17V | 000425_87_2 | 000425 | 87
-10F26 | T5 | 386248 | 3 | F | gL/gG - E14 | Sicherung | SIEMENS | 5SE2306 |  | +E500 | 10 | =SV01.D01/10.26 |  |  | 6 A |  | .D01 |  |  |  |  | =SV01 |  | 17V | 000425_88_1 | 000425 | 88
-10F26 | T5 | 386541 | 3 | F | E18 | Paßschraube | SIEMENS | 5SH5406 |  | +E500 | 10 | =SV01.D01/10.26 |  |  | 6A |  | .D01 |  |  | grün |  | =SV01 |  | 17V | 000425_88_1_1 |  | 88
-10F26 | T5 | 351737 | 1 | Q | -> 63 A (27mm Breite) | Sicherungshalter | RITTAL | SV9340.950 |  | +E500 | 10 | =SV01.D01/10.26 |  |  |  |  | .D01 |  |  |  |  | =SV01 |  | 17V | 000425_88_2 | 000425 | 88
-11F22 | T5 | 386270 | 3 | F | gL/gG - E14 | Sicherung | SIEMENS | 5SE2316 |  | +E500 | 11 | =SV01.D01/11.22 |  |  | 16 A |  | .D01 |  |  |  |  | =SV01 |  | 17VL | 000424_79_1 | 000424 | 79
-11F22 | T5 | 349715 | 3 | F | E18 | Paßschraube | SIEMENS | 5SH5416 |  | +E500 | 11 | =SV01.D01/11.22 |  |  | 16A |  | .D01 |  |  | grau |  | =SV01 |  | 17V | 000424_79_1_1 |  | 79
-11F22 | T5 | 351737 | 1 | Q | -> 63 A (27mm Breite) | Sicherungshalter | RITTAL | SV9340.950 |  | +E500 | 11 | =SV01.D01/11.22 |  |  |  |  | .D01 |  |  |  |  | =SV01 |  | 17V | 000424_79_2 | 000424 | 79
-11F34 | T5 | 507070 | 1 | Q | 1+N | Fehlerstrom-Schutzschalter | SIEMENS | 5SV3312-6 |  | +E500 | 11 | =SV01.D01/11.34 |  | 230V | 25A/30mA |  | .D01 |  |  |  |  | =SV01 |  | 17 | 000424_94_1 | 000424 | 94
-11F34 | T5 | 286386 | 1 | F | 1S+1Ö | Hilfsschalter | SIEMENS | 5ST3010 |  | +E500 | 11 | =SV01.D01/11.34 |  |  |  |  | .D01 |  |  | 5SY |  | =SV01 |  | 17V | 000424_94_2 | 000424 | 94
-12G32 | T5 | 482775 | 1 | T | Sitop 20A | Stromversorgung | SIEMENS | 6EP3436-8SB00-0AY0 |  | +E500 | 12 | =SV01.D01/12.32 | 13 | 3x 400..50 | 1,2A |  | .D01 |  |  |  |  | =SV01 |  | 17 | 000399_9_1 | 000399 | 9
-12G35 | T5 | 482775 | 1 | T | Sitop 20A | Stromversorgung | SIEMENS | 6EP3436-8SB00-0AY0 |  | +E500 | 12 | =SV01.D01/12.35 | 13 | 3x 400..50 | 1,2A |  | .D01 |  |  |  |  | =SV01 |  | 17 | 000399_11_1 | 000399 | 11
-12G43 | T5 | 616197 | 1 | T | ORING/24DC/2X20/1X40 | Redundanz-Modul QUINT | PHOENIX | 2320186 | Redundanz Modul 1/2 | +E500 | 12 | =SV01.D01/12.43 |  | 24VDC | 2x20A |  | .D01 |  |  |  |  | =SV01 |  | 17V | 000399_13_1 | 000399 | 13
-12G46 | T5 | 623965 | 1 | F | EM12-T00-000-GND-40A | Einspeisemodul GND 40A | ETA | EM12-T00-000-GND-40A |  | +E500 | 12 | =SV01.D01/12.46 |  | GND | 40A |  | .D01 |  |  | max. 40A |  | =SV01 |  | 17V | 000399_26_1 | 000399 | 26
-12G47 | T5 | 623964 | 1 | F | PM12-T03-00-GND-20A | Potential-Verteiler 20A | ETA | PM12-T03-00-GND-20A |  | +E500 | 12 | =SV01.D01/12.47 |  | GND | 20A |  | .D01 |  |  | max. 10A pro Klemme |  | =SV01 |  | 17V | 000399_27_1 | 000399 | 27
-12G62 | T5 | 611578 | 1 | F | EM12-T01-001 DC24V-40A | Einspeisemodul 40A | ETA | EM12-T01-001-DC24V-40A |  | +E500 | 12 | =SV01.D01/12.63 |  | 24V DC | 40A |  | .D01 |  |  | Sammelstörung |  | =SV01 |  | 17V | 000399_16_1 | 000399 | 16
-12G63 | T5 | 611580 | 1 | F | REX12D-TE2-100-DC24V 1A-10A | Überstrom-Schutz 1..10A | ETA | REX12D-TE2-100-DC24V-1A-10A |  | +E500 | 12 | =SV01.D01/12.63 |  | 24V DC | 1..10A |  | .D01 |  |  | 2x1..10A |  | =SV01 |  | 17V | 000399_17_1 | 000399 | 17
-12G64 | T5 | 611580 | 1 | F | REX12D-TE2-100-DC24V 1A-10A | Überstrom-Schutz 1..10A | ETA | REX12D-TE2-100-DC24V-1A-10A |  | +E500 | 12 | =SV01.D01/12.64 |  | 24V DC | 1..10A |  | .D01 |  |  | 2x1..10A |  | =SV01 |  | 17V | 000399_19_1 | 000399 | 19
-12G65 | T5 | 611580 | 1 | F | REX12D-TE2-100-DC24V 1A-10A | Überstrom-Schutz 1..10A | ETA | REX12D-TE2-100-DC24V-1A-10A |  | +E500 | 12 | =SV01.D01/12.65 |  | 24V DC | 1..10A |  | .D01 |  |  | 2x1..10A |  | =SV01 |  | 17V | 000399_18_1 | 000399 | 18
-12Q12 | T5 | 433242 | 1 | Q | (S00) | Leistungsschalter | SIEMENS | 3RV2011-1DA10 | Netzteil 1 (3A) | +E500 | 12 | =SV01.D01/12.12 |  |  | 2,2-3,2A |  | .D01 |  |  | Schraubanschluss |  | =SV01 |  | 17V | 000399_10_1 | 000399 | 10
-12Q12 | T5 | 433250 | 1 | Q | 1S+1Ö (S00,S0,S2) | Hilfsschalterblock | SIEMENS | 3RV2901-1E | Netzteil 1 (3A) | +E500 | 12 | =SV01.D01/12.12 |  |  |  |  | .D01 |  |  | Schraubanschluss |  | =SV01 |  | 17V | 000399_10_1_1 |  | 10
-12Q12 | T5 | 330732 | 1 | Q | -> 25 A (45mm Breite) | Geräteadapter | RITTAL | SV9340.310 | Netzteil 1 (3A) | +E500 | 12 | =SV01.D01/12.12 |  |  |  |  | .D01 |  |  |  |  | =SV01 |  | 17V | 000399_10_2 | 000399 | 10
-12Q15 | T5 | 433242 | 1 | Q | (S00) | Leistungsschalter | SIEMENS | 3RV2011-1DA10 | Netzteil 2 (3A) | +E500 | 12 | =SV01.D01/12.15 |  |  | 2,2-3,2A |  | .D01 |  |  | Schraubanschluss |  | =SV01 |  | 17V | 000399_12_1 | 000399 | 12
-12Q15 | T5 | 433250 | 1 | Q | 1S+1Ö (S00,S0,S2) | Hilfsschalterblock | SIEMENS | 3RV2901-1E | Netzteil 2 (3A) | +E500 | 12 | =SV01.D01/12.15 |  |  |  |  | .D01 |  |  | Schraubanschluss |  | =SV01 |  | 17V | 000399_12_1_1 |  | 12
-12Q15 | T5 | 330732 | 1 | Q | -> 25 A (45mm Breite) | Geräteadapter | RITTAL | SV9340.310 | Netzteil 2 (3A) | +E500 | 12 | =SV01.D01/12.15 |  |  |  |  | .D01 |  |  |  |  | =SV01 |  | 17V | 000399_12_2 | 000399 | 12
-13G32 | T5 | 616683 | 1 | T | Sitop 40A | Stromversorgung | SIEMENS | 6EP3437-8SB00-0AY0 |  | +E500 | 13 | =SV01.D01/13.32 | 13 | 3x 400..50 | 2,1A |  | .D01 |  |  | 3 Phasen |  | =SV01 |  | 17 | 000410_6_1 | 000410 | 6
-13G35 | T5 | 616683 | 1 | T | Sitop 40A | Stromversorgung | SIEMENS | 6EP3437-8SB00-0AY0 |  | +E500 | 13 | =SV01.D01/13.35 | 13 | 3x 400..50 | 2,1A |  | .D01 |  |  | 3 Phasen |  | =SV01 |  | 17 | 000410_8_1 | 000410 | 8
-13G43 | T5 | 621359 | 1 | T | ORING/24DC/2X40/1X80 | Redundanz-Modul QUINT | PHOENIX | 2902879 | Redundanz Modul 3/4 | +E500 | 13 | =SV01.D01/13.43 |  | 24VDC | 2x40A |  | .D01 |  |  |  |  | =SV01 |  | 17V | 000410_10_1 | 000410 | 10
-13G46 | T5 | 623965 | 1 | F | EM12-T00-000-GND-40A | Einspeisemodul GND 40A | ETA | EM12-T00-000-GND-40A |  | +E500 | 13 | =SV01.D01/13.46 |  | GND | 40A |  | .D01 |  |  | max. 40A |  | =SV01 |  | 17V | 000410_30_1 | 000410 | 30
-13G47 | T5 | 623964 | 1 | F | PM12-T03-00-GND-20A | Potential-Verteiler 20A | ETA | PM12-T03-00-GND-20A |  | +E500 | 13 | =SV01.D01/13.47 |  | GND | 20A |  | .D01 |  |  | max. 10A pro Klemme |  | =SV01 |  | 17V | 000410_31_1 | 000410 | 31
-13G49 | T5 | 623964 | 1 | F | PM12-T03-00-GND-20A | Potential-Verteiler 20A | ETA | PM12-T03-00-GND-20A |  | +E500 | 13 | =SV01.D01/13.49 |  | GND | 20A |  | .D01 |  |  | max. 10A pro Klemme |  | =SV01 |  | 17V | 000410_44_1 | 000410 | 44
-13G62 | T5 | 611578 | 1 | F | EM12-T01-001 DC24V-40A | Einspeisemodul 40A | ETA | EM12-T01-001-DC24V-40A |  | +E500 | 13 | =SV01.D01/13.63 |  | 24V DC | 40A |  | .D01 |  |  | Sammelstörung |  | =SV01 |  | 17V | 000410_13_1 | 000410 | 13
-13G63 | T5 | 611580 | 1 | F | REX12D-TE2-100-DC24V 1A-10A | Überstrom-Schutz 1..10A | ETA | REX12D-TE2-100-DC24V-1A-10A |  | +E500 | 13 | =SV01.D01/13.63 |  | 24V DC | 1..10A |  | .D01 |  |  | 2x1..10A |  | =SV01 |  | 17V | 000410_14_1 | 000410 | 14
-13G64 | T5 | 611580 | 1 | F | REX12D-TE2-100-DC24V 1A-10A | Überstrom-Schutz 1..10A | ETA | REX12D-TE2-100-DC24V-1A-10A |  | +E500 | 13 | =SV01.D01/13.64 |  | 24V DC | 1..10A |  | .D01 |  |  | 2x1..10A |  | =SV01 |  | 17V | 000410_16_1 | 000410 | 16
-13G65 | T5 | 611580 | 1 | F | REX12D-TE2-100-DC24V 1A-10A | Überstrom-Schutz 1..10A | ETA | REX12D-TE2-100-DC24V-1A-10A |  | +E500 | 13 | =SV01.D01/13.65 |  | 24V DC | 1..10A |  | .D01 |  |  | 2x1..10A |  | =SV01 |  | 17V | 000410_15_1 | 000410 | 15
-13G66 | T5 | 611580 | 1 | F | REX12D-TE2-100-DC24V 1A-10A | Überstrom-Schutz 1..10A | ETA | REX12D-TE2-100-DC24V-1A-10A |  | +E500 | 13 | =SV01.D01/13.66 |  | 24V DC | 1..10A |  | .D01 |  |  | 2x1..10A |  | =SV01 |  | 17V | 000410_29_1 | 000410 | 29
-13G67 | T5 | 611580 | 1 | F | REX12D-TE2-100-DC24V 1A-10A | Überstrom-Schutz 1..10A | ETA | REX12D-TE2-100-DC24V-1A-10A |  | +E500 | 13 | =SV01.D01/13.66 |  | 24V DC | 1..10A |  | .D01 |  |  | 2x1..10A |  | =SV01 |  | 17V | 000410_41_1 | 000410 | 41
-13Q12 | T5 | 433242 | 1 | Q | (S00) | Leistungsschalter | SIEMENS | 3RV2011-1DA10 | Netzteil 3 (3A) | +E500 | 13 | =SV01.D01/13.12 |  |  | 2,2-3,2A |  | .D01 |  |  | Schraubanschluss |  | =SV01 |  | 17V | 000410_7_1 | 000410 | 7
-13Q12 | T5 | 433250 | 1 | Q | 1S+1Ö (S00,S0,S2) | Hilfsschalterblock | SIEMENS | 3RV2901-1E | Netzteil 3 (3A) | +E500 | 13 | =SV01.D01/13.12 |  |  |  |  | .D01 |  |  | Schraubanschluss |  | =SV01 |  | 17V | 000410_7_1_1 |  | 7
-13Q12 | T5 | 330732 | 1 | Q | -> 25 A (45mm Breite) | Geräteadapter | RITTAL | SV9340.310 | Netzteil 3 (3A) | +E500 | 13 | =SV01.D01/13.12 |  |  |  |  | .D01 |  |  |  |  | =SV01 |  | 17V | 000410_7_2 | 000410 | 7
-13Q15 | T5 | 433242 | 1 | Q | (S00) | Leistungsschalter | SIEMENS | 3RV2011-1DA10 | Netzteil 4 (3A) | +E500 | 13 | =SV01.D01/13.15 |  |  | 2,2-3,2A |  | .D01 |  |  | Schraubanschluss |  | =SV01 |  | 17V | 000410_9_1 | 000410 | 9
-13Q15 | T5 | 433250 | 1 | Q | 1S+1Ö (S00,S0,S2) | Hilfsschalterblock | SIEMENS | 3RV2901-1E | Netzteil 4 (3A) | +E500 | 13 | =SV01.D01/13.15 |  |  |  |  | .D01 |  |  | Schraubanschluss |  | =SV01 |  | 17V | 000410_9_1_1 |  | 9
-13Q15 | T5 | 330732 | 1 | Q | -> 25 A (45mm Breite) | Geräteadapter | RITTAL | SV9340.310 | Netzteil 4 (3A) | +E500 | 13 | =SV01.D01/13.15 |  |  |  |  | .D01 |  |  |  |  | =SV01 |  | 17V | 000410_9_2 | 000410 | 9
-15G32 | T5 | 482775 | 1 | T | Sitop 20A | Stromversorgung | SIEMENS | 6EP3436-8SB00-0AY0 |  | +E500 | 15 | =SV01.D01/15.32 | 13 | 3x 400..50 | 1,2A |  | .D01 |  |  |  |  | =SV01 |  | 17 | 000444_6_1 | 000444 | 6
-15G35 | T5 | 482775 | 1 | T | Sitop 20A | Stromversorgung | SIEMENS | 6EP3436-8SB00-0AY0 |  | +E500 | 15 | =SV01.D01/15.35 | 13 | 3x 400..50 | 1,2A |  | .D01 |  |  |  |  | =SV01 |  | 17 | 000444_8_1 | 000444 | 8
-15G43 | T5 | 616197 | 1 | T | ORING/24DC/2X20/1X40 | Redundanz-Modul QUINT | PHOENIX | 2320186 | Redundanz Modul 7/8 | +E500 | 15 | =SV01.D01/15.43 |  | 24VDC | 2x20A |  | .D01 |  |  |  |  | =SV01 |  | 17V | 000444_10_1 | 000444 | 10
-15G46 | T5 | 623965 | 1 | F | EM12-T00-000-GND-40A | Einspeisemodul GND 40A | ETA | EM12-T00-000-GND-40A |  | +E500 | 15 | =SV01.D01/15.46 |  | GND | 40A |  | .D01 |  |  | max. 40A |  | =SV01 |  | 17V | 000444_26_1 | 000444 | 26
-15G47 | T5 | 623964 | 1 | F | PM12-T03-00-GND-20A | Potential-Verteiler 20A | ETA | PM12-T03-00-GND-20A |  | +E500 | 15 | =SV01.D01/15.47 |  | GND | 20A |  | .D01 |  |  | max. 10A pro Klemme |  | =SV01 |  | 17V | 000444_27_1 | 000444 | 27
-15G62 | T5 | 611578 | 1 | F | EM12-T01-001 DC24V-40A | Einspeisemodul 40A | ETA | EM12-T01-001-DC24V-40A |  | +E500 | 15 | =SV01.D01/15.63 |  | 24V DC | 40A |  | .D01 |  |  | Sammelstörung |  | =SV01 |  | 17V | 000444_13_1 | 000444 | 13
-15G63 | T5 | 611580 | 1 | F | REX12D-TE2-100-DC24V 1A-10A | Überstrom-Schutz 1..10A | ETA | REX12D-TE2-100-DC24V-1A-10A |  | +E500 | 15 | =SV01.D01/15.63 |  | 24V DC | 1..10A |  | .D01 |  |  | 2x1..10A |  | =SV01 |  | 17V | 000444_14_1 | 000444 | 14
-15G64 | T5 | 611580 | 1 | F | REX12D-TE2-100-DC24V 1A-10A | Überstrom-Schutz 1..10A | ETA | REX12D-TE2-100-DC24V-1A-10A |  | +E500 | 15 | =SV01.D01/15.64 |  | 24V DC | 1..10A |  | .D01 |  |  | 2x1..10A |  | =SV01 |  | 17V | 000444_16_1 | 000444 | 16
-15G65 | T5 | 611580 | 1 | F | REX12D-TE2-100-DC24V 1A-10A | Überstrom-Schutz 1..10A | ETA | REX12D-TE2-100-DC24V-1A-10A |  | +E500 | 15 | =SV01.D01/15.65 |  | 24V DC | 1..10A |  | .D01 |  |  | 2x1..10A |  | =SV01 |  | 17V | 000444_15_1 | 000444 | 15
-15Q12 | T5 | 433242 | 1 | Q | (S00) | Leistungsschalter | SIEMENS | 3RV2011-1DA10 | Netzteil 7 (3A) | +E500 | 15 | =SV01.D01/15.12 |  |  | 2,2-3,2A |  | .D01 |  |  | Schraubanschluss |  | =SV01 |  | 17V | 000444_7_1 | 000444 | 7
-15Q12 | T5 | 433250 | 1 | Q | 1S+1Ö (S00,S0,S2) | Hilfsschalterblock | SIEMENS | 3RV2901-1E | Netzteil 7 (3A) | +E500 | 15 | =SV01.D01/15.12 |  |  |  |  | .D01 |  |  | Schraubanschluss |  | =SV01 |  | 17V | 000444_7_1_1 |  | 7
-15Q12 | T5 | 330732 | 1 | Q | -> 25 A (45mm Breite) | Geräteadapter | RITTAL | SV9340.310 | Netzteil 7 (3A) | +E500 | 15 | =SV01.D01/15.12 |  |  |  |  | .D01 |  |  |  |  | =SV01 |  | 17V | 000444_7_2 | 000444 | 7
-15Q15 | T5 | 433242 | 1 | Q | (S00) | Leistungsschalter | SIEMENS | 3RV2011-1DA10 | Netzteil 8 (3A) | +E500 | 15 | =SV01.D01/15.15 |  |  | 2,2-3,2A |  | .D01 |  |  | Schraubanschluss |  | =SV01 |  | 17V | 000444_9_1 | 000444 | 9
-15Q15 | T5 | 433250 | 1 | Q | 1S+1Ö (S00,S0,S2) | Hilfsschalterblock | SIEMENS | 3RV2901-1E | Netzteil 8 (3A) | +E500 | 15 | =SV01.D01/15.15 |  |  |  |  | .D01 |  |  | Schraubanschluss |  | =SV01 |  | 17V | 000444_9_1_1 |  | 9
-15Q15 | T5 | 330732 | 1 | Q | -> 25 A (45mm Breite) | Geräteadapter | RITTAL | SV9340.310 | Netzteil 8 (3A) | +E500 | 15 | =SV01.D01/15.15 |  |  |  |  | .D01 |  |  |  |  | =SV01 |  | 17V | 000444_9_2 | 000444 | 9
-16X14 | T5 | 75087 | 2 | A |  | Isolator | DRUSEIDT | 03070 S | Schienea3136 | +E500 | 16 | =SV01.D01/16.14 |  |  |  |  | .D01 |  |  |  |  | =SV01 |  | 17V | 001779_124_1 | 001779 | 124
-16X14 | T5 | 444082 | 25 |  |  | Leiteranschluß-Klemme | RITTAL | SV3451.500 | Schienea3136 | +E500 | 16 | =SV01.D01/16.14 |  |  |  |  | .D01 |  |  | 2,5..16mm² |  | =SV01 |  | 17V | 001779_124_2 | 001779 | 124
-16X14 | T5 | 444081 | 4 | U |  | Leiteranschluß-Klemme | RITTAL | SV3452.500 | Schienea3136 | +E500 | 16 | =SV01.D01/16.14 |  |  |  |  | .D01 |  |  |  |  | =SV01 |  | 17V | 001779_124_3 | 001779 | 124
-16X14 | T5 | 584488 | 1 | U |  | System-Chassis | RITTAL | VX8617.130 | Schienea3136 | +E500 | 16 | =SV01.D01/16.14 |  |  |  |  | .D01 |  |  |  |  | =SV01 |  | 17V | 001779_124_4 | 001779 | 124
-1D32 | T5 | 556271 | 1 | K | IM 155 2xRJ45 | Schnittstellen-Modul Bundle | SIEMENS | 6ES7155-6AA01-0BN0 |  | +E500 | 1 | =SV01.M01/1.32 |  |  |  |  | .M01 |  |  |  |  | =SV01 |  | 17 | 000506_5_1 | 000506 | 5
-1W42 | T5 | 264373 | 1 | W | l=6m | patch-Kabel | SIEMENS | 6XV1850-2GH60 |  | +E500 | 1 | =SV01.M01/1.42 |  |  |  |  | .M01 |  |  |  |  | =SV01 |  | 17V | 000506_8_1 | 000506 | 8
-2D21 | T5 | 828469 | 1 | K | ET200SP 8 F-DI | Elektronik-Modul | SIEMENS | 6ES7136-6BA01-0CA0 |  | +E500 | 2 | =SV01.M01/2.21 |  | 24 V |  |  | .M01 |  |  |  |  | =SV01 |  | 17 | 000507_1_1 | 000507 | 1
-2D21 | T5 | 548804 | 1 | K | Base Unit Typ A0 Einspeisemodul | Klemmenblock-Modul | SIEMENS | 6ES7193-6BP00-0DA0 |  | +E500 | 2 | =SV01.M01/2.21 |  |  |  |  | .M01 |  |  |  |  | =SV01 |  | 17 | 000507_1_2 | 000507 | 1
-3D21 | T5 | 510679 | 1 | K | ET200SP 4 DQ SAFE | Elektronik-Modul | SIEMENS | 6ES7136-6DB00-0CA0 |  | +E500 | 3 | =SV01.M01/3.21 |  | 24VDC |  |  | .M01 |  |  |  |  | =SV01 |  | 17 | 000508_7_1 | 000508 | 7
-3D21 | T5 | 548804 | 1 | K | Base Unit Typ A0 Einspeisemodul | Klemmenblock-Modul | SIEMENS | 6ES7193-6BP00-0DA0 |  | +E500 | 3 | =SV01.M01/3.21 |  |  |  |  | .M01 |  |  |  |  | =SV01 |  | 17 | 000508_7_2 | 000508 | 7
-4D21 | T5 | 510679 | 1 | K | ET200SP 4 DQ SAFE | Elektronik-Modul | SIEMENS | 6ES7136-6DB00-0CA0 |  | +E500 | 4 | =SV01.M01/4.21 |  | 24VDC |  |  | .M01 |  |  |  |  | =SV01 |  | 17 | 000509_7_1 | 000509 | 7
-4D21 | T5 | 548804 | 1 | K | Base Unit Typ A0 Einspeisemodul | Klemmenblock-Modul | SIEMENS | 6ES7193-6BP00-0DA0 |  | +E500 | 4 | =SV01.M01/4.21 |  |  |  |  | .M01 |  |  |  |  | =SV01 |  | 17 | 000509_7_2 | 000509 | 7
-4K62 | T5 | 433286 | 1 | Q | 3H,1S(S00) | WS-Schütz | SIEMENS | 3RT2016-1BB41 | Not-Halt 1 | +E500 | 4 | =SV01.M01/4.62 |  | 24VDC | 22A/9A | 4kW | .M01 |  |  |  |  | =SV01 |  | 17 | 000509_3_1 | 000509 | 3
-4K62 | T5 | 434305 | 1 | K | (S00) 1S+2OE | Hilfsschalterblock | SIEMENS | 3RH2911-1HA12 | Not-Halt 1 | +E500 | 4 | =SV01.M01/4.62 |  |  |  |  | .M01 |  |  |  |  | =SV01 |  | 17V | 000509_3_2 | 000509 | 3
-4K62 | T5 | 433325 | 1 | K | (S00) | Varistor | SIEMENS | 3RT2916-1BB00 | Not-Halt 1 | +E500 | 4 | =SV01.M01/4.62 |  | 24 VDC |  |  | .M01 |  |  |  |  | =SV01 |  | 17V | 000509_3_3 | 000509 | 3
-4K63 | T5 | 433286 | 1 | Q | 3H,1S(S00) | WS-Schütz | SIEMENS | 3RT2016-1BB41 | Not-Halt 1 | +E500 | 4 | =SV01.M01/4.63 |  | 24VDC | 22A/9A | 4kW | .M01 |  |  |  |  | =SV01 |  | 17 | 000509_5_1 | 000509 | 5
-4K63 | T5 | 434305 | 1 | K | (S00) 1S+2OE | Hilfsschalterblock | SIEMENS | 3RH2911-1HA12 | Not-Halt 1 | +E500 | 4 | =SV01.M01/4.63 |  |  |  |  | .M01 |  |  |  |  | =SV01 |  | 17V | 000509_5_2 | 000509 | 5
-4K63 | T5 | 433325 | 1 | K | (S00) | Varistor | SIEMENS | 3RT2916-1BB00 | Not-Halt 1 | +E500 | 4 | =SV01.M01/4.63 |  | 24 VDC |  |  | .M01 |  |  |  |  | =SV01 |  | 17V | 000509_5_3 | 000509 | 5
-4K65 | T5 | 433286 | 1 | Q | 3H,1S(S00) | WS-Schütz | SIEMENS | 3RT2016-1BB41 | Not-Halt 2 | +E500 | 4 | =SV01.M01/4.65 |  | 24VDC | 22A/9A | 4kW | .M01 |  |  |  |  | =SV01 |  | 17 | 000509_4_1 | 000509 | 4
-4K65 | T5 | 434305 | 1 | K | (S00) 1S+2OE | Hilfsschalterblock | SIEMENS | 3RH2911-1HA12 | Not-Halt 2 | +E500 | 4 | =SV01.M01/4.65 |  |  |  |  | .M01 |  |  |  |  | =SV01 |  | 17V | 000509_4_2 | 000509 | 4
-4K65 | T5 | 433325 | 1 | K | (S00) | Varistor | SIEMENS | 3RT2916-1BB00 | Not-Halt 2 | +E500 | 4 | =SV01.M01/4.65 |  | 24 VDC |  |  | .M01 |  |  |  |  | =SV01 |  | 17V | 000509_4_3 | 000509 | 4
-4K66 | T5 | 433286 | 1 | Q | 3H,1S(S00) | WS-Schütz | SIEMENS | 3RT2016-1BB41 | Not-Halt 2 | +E500 | 4 | =SV01.M01/4.66 |  | 24VDC | 22A/9A | 4kW | .M01 |  |  |  |  | =SV01 |  | 17 | 000509_6_1 | 000509 | 6
-4K66 | T5 | 434305 | 1 | K | (S00) 1S+2OE | Hilfsschalterblock | SIEMENS | 3RH2911-1HA12 | Not-Halt 2 | +E500 | 4 | =SV01.M01/4.66 |  |  |  |  | .M01 |  |  |  |  | =SV01 |  | 17V | 000509_6_2 | 000509 | 6
-4K66 | T5 | 433325 | 1 | K | (S00) | Varistor | SIEMENS | 3RT2916-1BB00 | Not-Halt 2 | +E500 | 4 | =SV01.M01/4.66 |  | 24 VDC |  |  | .M01 |  |  |  |  | =SV01 |  | 17V | 000509_6_3 | 000509 | 6
-4K68 | T5 | 433286 | 1 | Q | 3H,1S(S00) | WS-Schütz | SIEMENS | 3RT2016-1BB41 | Not-Halt 3 | +E500 | 4 | =SV01.M01/4.68 |  | 24VDC | 22A/9A | 4kW | .M01 |  |  |  |  | =SV01 |  | 17 | 000509_2_1 | 000509 | 2
-4K68 | T5 | 434305 | 1 | K | (S00) 1S+2OE | Hilfsschalterblock | SIEMENS | 3RH2911-1HA12 | Not-Halt 3 | +E500 | 4 | =SV01.M01/4.68 |  |  |  |  | .M01 |  |  |  |  | =SV01 |  | 17V | 000509_2_2 | 000509 | 2
-4K68 | T5 | 433325 | 1 | K | (S00) | Varistor | SIEMENS | 3RT2916-1BB00 | Not-Halt 3 | +E500 | 4 | =SV01.M01/4.68 |  | 24 VDC |  |  | .M01 |  |  |  |  | =SV01 |  | 17V | 000509_2_3 | 000509 | 2
-4K69 | T5 | 433286 | 1 | Q | 3H,1S(S00) | WS-Schütz | SIEMENS | 3RT2016-1BB41 | Not-Halt 3 | +E500 | 4 | =SV01.M01/4.69 |  | 24VDC | 22A/9A | 4kW | .M01 |  |  |  |  | =SV01 |  | 17 | 000509_1_1 | 000509 | 1
-4K69 | T5 | 434305 | 1 | K | (S00) 1S+2OE | Hilfsschalterblock | SIEMENS | 3RH2911-1HA12 | Not-Halt 3 | +E500 | 4 | =SV01.M01/4.69 |  |  |  |  | .M01 |  |  |  |  | =SV01 |  | 17V | 000509_1_2 | 000509 | 1
-4K69 | T5 | 433325 | 1 | K | (S00) | Varistor | SIEMENS | 3RT2916-1BB00 | Not-Halt 3 | +E500 | 4 | =SV01.M01/4.69 |  | 24 VDC |  |  | .M01 |  |  |  |  | =SV01 |  | 17V | 000509_1_3 | 000509 | 1
-5D21 | T5 | 569863 | 1 | K | ET200SP 8DO 0,5A | Elektronik-Modul | SIEMENS | 6ES7132-6BF01-0BA0 |  | +E500 | 5 | =SV01.M01/5.21 |  |  |  |  | .M01 |  |  |  |  | =SV01 |  | 17 | 000510_1_1 | 000510 | 1
-5D21 | T5 | 548804 | 1 | K | Base Unit Typ A0 Einspeisemodul | Klemmenblock-Modul | SIEMENS | 6ES7193-6BP00-0DA0 |  | +E500 | 5 | =SV01.M01/5.21 |  |  |  |  | .M01 |  |  |  |  | =SV01 |  | 17 | 000510_1_2 | 000510 | 1
-5K62 | T5 | 433286 | 1 | Q | 3H,1S(S00) | WS-Schütz | SIEMENS | 3RT2016-1BB41 | Reserve | +E500 | 5 | =SV01.M01/5.62 |  | 24VDC | 22A/9A | 4kW | .M01 |  |  |  |  | =SV01 |  | 17 | 000510_5_1 | 000510 | 5
-5K62 | T5 | 433325 | 1 | K | (S00) | Varistor | SIEMENS | 3RT2916-1BB00 | Reserve | +E500 | 5 | =SV01.M01/5.62 |  | 24 VDC |  |  | .M01 |  |  |  |  | =SV01 |  | 17V | 000510_5_2 | 000510 | 5
-5K63 | T5 | 433286 | 1 | Q | 3H,1S(S00) | WS-Schütz | SIEMENS | 3RT2016-1BB41 | Reserve | +E500 | 5 | =SV01.M01/5.63 |  | 24VDC | 22A/9A | 4kW | .M01 |  |  |  |  | =SV01 |  | 17 | 000510_6_1 | 000510 | 6
-5K63 | T5 | 433325 | 1 | K | (S00) | Varistor | SIEMENS | 3RT2916-1BB00 | Reserve | +E500 | 5 | =SV01.M01/5.63 |  | 24 VDC |  |  | .M01 |  |  |  |  | =SV01 |  | 17V | 000510_6_2 | 000510 | 6
-5K64 | T5 | 433286 | 1 | Q | 3H,1S(S00) | WS-Schütz | SIEMENS | 3RT2016-1BB41 | Reserve | +E500 | 5 | =SV01.M01/5.64 |  | 24VDC | 22A/9A | 4kW | .M01 |  |  |  |  | =SV01 |  | 17 | 000510_2_1 | 000510 | 2
-5K64 | T5 | 433325 | 1 | K | (S00) | Varistor | SIEMENS | 3RT2916-1BB00 | Reserve | +E500 | 5 | =SV01.M01/5.64 |  | 24 VDC |  |  | .M01 |  |  |  |  | =SV01 |  | 17V | 000510_2_2 | 000510 | 2
-5K65 | T5 | 433286 | 1 | Q | 3H,1S(S00) | WS-Schütz | SIEMENS | 3RT2016-1BB41 | Reserve | +E500 | 5 | =SV01.M01/5.65 |  | 24VDC | 22A/9A | 4kW | .M01 |  |  |  |  | =SV01 |  | 17 | 000510_3_1 | 000510 | 3
-5K65 | T5 | 433325 | 1 | K | (S00) | Varistor | SIEMENS | 3RT2916-1BB00 | Reserve | +E500 | 5 | =SV01.M01/5.65 |  | 24 VDC |  |  | .M01 |  |  |  |  | =SV01 |  | 17V | 000510_3_2 | 000510 | 3
-6D21 | T5 | 569863 | 1 | K | ET200SP 8DO 0,5A | Elektronik-Modul | SIEMENS | 6ES7132-6BF01-0BA0 |  | +E500 | 6 | =SV01.M01/6.21 |  |  |  |  | .M01 |  |  |  |  | =SV01 |  | 17 | 000496_1_1 | 000496 | 1
-6D21 | T5 | 548803 | 1 | K | Base Unit Typ A0 | Klemmenblock-Modul | SIEMENS | 6ES7193-6BP00-0BA0 |  | +E500 | 6 | =SV01.M01/6.21 |  |  |  |  | .M01 |  |  |  |  | =SV01 |  | 17 | 000496_1_2 | 000496 | 1
-7D21 | T5 | 569863 | 1 | K | ET200SP 8DO 0,5A | Elektronik-Modul | SIEMENS | 6ES7132-6BF01-0BA0 |  | +E500 | 7 | =SV01.M01/7.21 |  |  |  |  | .M01 |  |  |  |  | =SV01 |  | 17 | 001046_1_1 | 001046 | 1
-7D21 | T5 | 548803 | 1 | K | Base Unit Typ A0 | Klemmenblock-Modul | SIEMENS | 6ES7193-6BP00-0BA0 |  | +E500 | 7 | =SV01.M01/7.21 |  |  |  |  | .M01 |  |  |  |  | =SV01 |  | 17 | 001046_1_2 | 001046 | 1
-7K32 | T5 | 545927 | 1 | K | 1W | Relais | SIEMENS | 3RQ3018-1AB00 | Pumpen Tankanlage ein | +E500 | 7 | =SV01.M01/7.32 |  | AC/DC 24V |  |  | .M01 |  |  |  |  | =SV01 |  | 17 | 001046_8_1 | 001046 | 8
-7K33 | T5 | 545927 | 1 | K | 1W | Relais | SIEMENS | 3RQ3018-1AB00 | Reserve | +E500 | 7 | =SV01.M01/7.33 |  | AC/DC 24V |  |  | .M01 |  |  |  |  | =SV01 |  | 17 | 001046_2_1 | 001046 | 2
-7K34 | T5 | 545927 | 1 | K | 1W | Relais | SIEMENS | 3RQ3018-1AB00 | Reserve | +E500 | 7 | =SV01.M01/7.34 |  | AC/DC 24V |  |  | .M01 |  |  |  |  | =SV01 |  | 17 | 001046_3_1 | 001046 | 3
-7K35 | T5 | 545927 | 1 | K | 1W | Relais | SIEMENS | 3RQ3018-1AB00 | Reserve | +E500 | 7 | =SV01.M01/7.35 |  | AC/DC 24V |  |  | .M01 |  |  |  |  | =SV01 |  | 17 | 001046_4_1 | 001046 | 4
-7K36 | T5 | 545927 | 1 | K | 1W | Relais | SIEMENS | 3RQ3018-1AB00 | Reserve | +E500 | 7 | =SV01.M01/7.36 |  | AC/DC 24V |  |  | .M01 |  |  |  |  | =SV01 |  | 17 | 001046_5_1 | 001046 | 5
-7K37 | T5 | 545927 | 1 | K | 1W | Relais | SIEMENS | 3RQ3018-1AB00 | Reserve | +E500 | 7 | =SV01.M01/7.37 |  | AC/DC 24V |  |  | .M01 |  |  |  |  | =SV01 |  | 17 | 001046_43_1 | 001046 | 43
-7K38 | T5 | 545927 | 1 | K | 1W | Relais | SIEMENS | 3RQ3018-1AB00 | Reserve | +E500 | 7 | =SV01.M01/7.38 |  | AC/DC 24V |  |  | .M01 |  |  |  |  | =SV01 |  | 17 | 001046_44_1 | 001046 | 44
-7K39 | T5 | 545927 | 1 | K | 1W | Relais | SIEMENS | 3RQ3018-1AB00 | Reserve | +E500 | 7 | =SV01.M01/7.39 |  | AC/DC 24V |  |  | .M01 |  |  |  |  | =SV01 |  | 17 | 001046_45_1 | 001046 | 45
-8D21 | T5 | 568102 | 1 | K | ET200SP 8DI 24VDC | Elektronik-Modul | SIEMENS | 6ES7131-6BF01-0BA0 |  | +E500 | 8 | =SV01.M01/8.21 |  |  |  |  | .M01 |  |  |  |  | =SV01 |  | 17 | 000511_9_1 | 000511 | 9
-8D21 | T5 | 548803 | 1 | K | Base Unit Typ A0 | Klemmenblock-Modul | SIEMENS | 6ES7193-6BP00-0BA0 |  | +E500 | 8 | =SV01.M01/8.21 |  |  |  |  | .M01 |  |  |  |  | =SV01 |  | 17 | 000511_9_2 | 000511 | 9
-9D21 | T5 | 568102 | 1 | K | ET200SP 8DI 24VDC | Elektronik-Modul | SIEMENS | 6ES7131-6BF01-0BA0 |  | +E500 | 9 | =SV01.M01/9.21 |  |  |  |  | .M01 |  |  |  |  | =SV01 |  | 17 | 000439_3_1 | 000439 | 3
-9D21 | T5 | 548803 | 1 | K | Base Unit Typ A0 | Klemmenblock-Modul | SIEMENS | 6ES7193-6BP00-0BA0 |  | +E500 | 9 | =SV01.M01/9.21 |  |  |  |  | .M01 |  |  |  |  | =SV01 |  | 17 | 000439_3_2 | 000439 | 3
-10D21 | T5 | 568102 | 1 | K | ET200SP 8DI 24VDC | Elektronik-Modul | SIEMENS | 6ES7131-6BF01-0BA0 |  | +E500 | 10 | =SV01.M01/10.21 |  |  |  |  | .M01 |  |  |  |  | =SV01 |  | 17 | 000495_3_1 | 000495 | 3
-10D21 | T5 | 548803 | 1 | K | Base Unit Typ A0 | Klemmenblock-Modul | SIEMENS | 6ES7193-6BP00-0BA0 |  | +E500 | 10 | =SV01.M01/10.21 |  |  |  |  | .M01 |  |  |  |  | =SV01 |  | 17 | 000495_3_2 | 000495 | 3
-11D21 | T5 | 568102 | 1 | K | ET200SP 8DI 24VDC | Elektronik-Modul | SIEMENS | 6ES7131-6BF01-0BA0 |  | +E500 | 11 | =SV01.M01/11.21 |  |  |  |  | .M01 |  |  |  |  | =SV01 |  | 17 | 001050_4_1 | 001050 | 4
-11D21 | T5 | 548803 | 1 | K | Base Unit Typ A0 | Klemmenblock-Modul | SIEMENS | 6ES7193-6BP00-0BA0 |  | +E500 | 11 | =SV01.M01/11.21 |  |  |  |  | .M01 |  |  |  |  | =SV01 |  | 17 | 001050_4_2 | 001050 | 4
-12D21 | T5 | 568102 | 1 | K | ET200SP 8DI 24VDC | Elektronik-Modul | SIEMENS | 6ES7131-6BF01-0BA0 |  | +E500 | 12 | =SV01.M01/12.21 |  |  |  |  | .M01 |  |  |  |  | =SV01 |  | 17 | 001695_4_1 | 001695 | 4
-12D21 | T5 | 548803 | 1 | K | Base Unit Typ A0 | Klemmenblock-Modul | SIEMENS | 6ES7193-6BP00-0BA0 |  | +E500 | 12 | =SV01.M01/12.21 |  |  |  |  | .M01 |  |  |  |  | =SV01 |  | 17 | 001695_4_2 | 001695 | 4
-1A12 | T5 | 583986 | 1 | U |  | Schaltschrank | RITTAL | VX8206.000 |  | +E501 | 1 | =SV03.A01/1.12 |  |  |  |  | .A01 |  | RAL7035 |  |  | =SV03 |  | 17 | 002012_3_1 | 002012 | 3
-1A12 | T5 | 871201 | 1 | U | vorne/hinten 1200mm | Sockel-Elemente | RITTAL | VX8660.025 B=1200 H=200 |  | +E501 | 1 | =SV03.A01/1.12 |  |  |  |  | .A01 |  |  |  |  | =SV03 |  | 17V | 002012_3_2 | 002012 | 3
-1A12 | T5 | 871205 | 1 | U | Seite | Sockel-Blenden | RITTAL | VX8660.033 H=100 T=600M |  | +E501 | 1 | =SV03.A01/1.12 |  |  |  |  | .A01 |  |  |  |  | =SV03 |  | 17V | 002012_3_3 | 002012 | 3
-1A12 | T5 | 584500 | 1 | U |  | Kabelabfangschiene | RITTAL | VX8619.440 |  | +E501 | 1 | =SV03.A01/1.12 |  |  |  |  | .A01 |  |  |  |  | =SV03 |  | 17V | 002012_3_4 | 002012 | 3
-1A12 | T5 | 231802 | 1 | E | 600mm | Schaltplantasche 600mm | RITTAL | TS4116.000 |  | +E501 | 1 | =SV03.A01/1.12 |  |  |  |  | .A01 |  |  |  |  | =SV03 |  | 17V | 002012_3_5 | 002012 | 3
-1A12 | T5 | 231803 | 2 | E |  | Schaltplan Pult | RITTAL | TS4120.000 |  | +E501 | 1 | =SV03.A01/1.12 |  |  |  |  | .A01 |  |  |  |  | =SV03 |  | 17V | 002012_3_6 | 002012 | 3
-1A12 | T5 | 584450 | 2 | U |  | Anreih-Schnellverbinder | RITTAL | VX8617.500 |  | +E501 | 1 | =SV03.A01/1.12 |  |  |  |  | .A01 |  |  |  |  | =SV03 |  | 17V | 002012_3_7 | 002012 | 3
-1A12 | T5 | 584456 | 1 | U |  | Hand-Griff | RITTAL | VX8618.250 |  | +E501 | 1 | =SV03.A01/1.12 |  |  |  |  | .A01 |  |  |  |  | =SV03 |  | 17V | 002012_3_8 | 002012 | 3
-1A12 | T5 | 226018 | 1 | U |  | Zylinder | RITTAL | SZ2467.000 |  | +E501 | 1 | =SV03.A01/1.12 |  |  |  |  | .A01 |  |  |  |  | =SV03 |  | 17V | 002012_3_9 | 002012 | 3
-1A12 | T5 | 584440 | 1 | U |  | Seitenwand | RITTAL | VX8106.245 600X2000MM |  | +E501 | 1 | =SV03.A01/1.12 |  |  |  |  | .A01 |  | RAL7035 |  |  | =SV03 |  | 17V | 002012_3_10 | 002012 | 3
-1A14 | T5 | 583996 | 1 | U |  | Schaltschrank | RITTAL | VX8606.000 |  | +E501 | 1 | =SV03.A01/1.14 |  |  |  |  | .A01 |  | RAL7035 |  |  | =SV03 |  | 17 | 002012_1_1 | 002012 | 1
-1A14 | T5 | 871188 | 1 | U | vorne/hinten 600mm | Sockel-Elemente | RITTAL | VX8660.022 B=600 H=200MM |  | +E501 | 1 | =SV03.A01/1.14 |  |  |  |  | .A01 |  |  |  |  | =SV03 |  | 17V | 002012_1_2 | 002012 | 1
-1A14 | T5 | 871205 | 1 | U | Seite | Sockel-Blenden | RITTAL | VX8660.033 H=100 T=600M |  | +E501 | 1 | =SV03.A01/1.14 |  |  |  |  | .A01 |  |  |  |  | =SV03 |  | 17V | 002012_1_3 | 002012 | 1
-1A14 | T5 | 584445 | 2 | U | HxT=2000x600mm | Trennwand | RITTAL | VX8609.205 |  | +E501 | 1 | =SV03.A01/1.14 |  |  |  |  | .A01 |  |  |  |  | =SV03 |  | 17V | 002012_1_4 | 002012 | 1
-1A14 |  | 460942 | 1 | [6 empty] | +E501 | 1 | =SV03.A01/1.14 |  |  |  |  | .A01 |  |  |  |  | =SV03 |  |  | 002012_1_5 | 002012 | 1
-1A14 |  | 369643 | 1 | [6 empty] | +E501 | 1 | =SV03.A01/1.14 |  |  |  |  | .A01 |  |  |  |  | =SV03 |  |  | 002012_1_6 | 002012 | 1
-1A14 | T5 | 584456 | 1 | U |  | Hand-Griff | RITTAL | VX8618.250 |  | +E501 | 1 | =SV03.A01/1.14 |  |  |  |  | .A01 |  |  |  |  | =SV03 |  | 17V | 002012_1_7 | 002012 | 1
-1A14 | T5 | 226018 | 1 | U |  | Zylinder | RITTAL | SZ2467.000 |  | +E501 | 1 | =SV03.A01/1.14 |  |  |  |  | .A01 |  |  |  |  | =SV03 |  | 17V | 002012_1_8 | 002012 | 1
-1A14 | T5 | 622386 | 1 | U |  | Kabelabfangschiene | RITTAL | VX8619.410 |  | +E501 | 1 | =SV03.A01/1.14 |  |  |  |  | .A01 |  |  | 600mm |  | =SV03 |  | 17V | 002012_1_9 | 002012 | 1
-1A16 | T5 | 583996 | 1 | U |  | Schaltschrank | RITTAL | VX8606.000 |  | +E501 | 1 | =SV03.A01/1.16 |  |  |  |  | .A01 |  | RAL7035 |  |  | =SV03 |  | 17 | 002012_4_1 | 002012 | 4
-1A16 | T5 | 871188 | 1 | U | vorne/hinten 600mm | Sockel-Elemente | RITTAL | VX8660.022 B=600 H=200MM |  | +E501 | 1 | =SV03.A01/1.16 |  |  |  |  | .A01 |  |  |  |  | =SV03 |  | 17V | 002012_4_2 | 002012 | 4
-1A16 | T5 | 871205 | 1 | U | Seite | Sockel-Blenden | RITTAL | VX8660.033 H=100 T=600M |  | +E501 | 1 | =SV03.A01/1.16 |  |  |  |  | .A01 |  |  |  |  | =SV03 |  | 17V | 002012_4_3 | 002012 | 4
-1A16 | T5 | 584440 | 1 | U |  | Seitenwand | RITTAL | VX8106.245 600X2000MM |  | +E501 | 1 | =SV03.A01/1.16 |  |  |  |  | .A01 |  | RAL7035 |  |  | =SV03 |  | 17V | 002012_4_5 | 002012 | 4
-1A16 | T5 | 584456 | 1 | U |  | Hand-Griff | RITTAL | VX8618.250 |  | +E501 | 1 | =SV03.A01/1.16 |  |  |  |  | .A01 |  |  |  |  | =SV03 |  | 17V | 002012_4_6 | 002012 | 4
-1A16 | T5 | 226018 | 1 | U |  | Zylinder | RITTAL | SZ2467.000 |  | +E501 | 1 | =SV03.A01/1.16 |  |  |  |  | .A01 |  |  |  |  | =SV03 |  | 17V | 002012_4_7 | 002012 | 4
-1A16 | T5 | 622386 | 1 | U |  | Kabelabfangschiene | RITTAL | VX8619.410 |  | +E501 | 1 | =SV03.A01/1.16 |  |  |  |  | .A01 |  |  | 600mm |  | =SV03 |  | 17V | 002012_4_8 | 002012 | 4
-1F22 | T5 | 77112 | 3 | F | Gr.2 | NH-Sicherung | SIEMENS | 3NA3252 |  | +E501 | 1 | =SV03.D01/1.22 |  |  | 315A |  | .D01 |  |  |  |  | =SV03 |  | 17V | 000883_255_1 | 000883 | 255
-1F22 | T5 | 301080 | 1 | F | GR.2 | Sicherungslasttrenner | RITTAL | SV9343.210 |  | +E501 | 1 | =SV03.D01/1.22 |  |  | 400A |  | .D01 |  |  | Schiene |  | =SV03 |  | 17V | 000883_255_2 | 000883 | 255
-1F24 | T5 | 77112 | 3 | F | Gr.2 | NH-Sicherung | SIEMENS | 3NA3252 |  | +E501 | 1 | =SV03.D01/1.24 |  |  | 315A |  | .D01 |  |  |  |  | =SV03 |  | 17V | 000883_282_1 | 000883 | 282
-1F24 | T5 | 301080 | 1 | F | GR.2 | Sicherungslasttrenner | RITTAL | SV9343.210 |  | +E501 | 1 | =SV03.D01/1.24 |  |  | 400A |  | .D01 |  |  | Schiene |  | =SV03 |  | 17V | 000883_282_2 | 000883 | 282
-1F26 | T5 | 386276 | 3 | F | gL/gG - E18 | Sicherung | SIEMENS | 5SE2340 |  | +E501 | 1 | =SV03.D01/1.26 |  |  | 40 A |  | .D01 |  |  |  |  | =SV03 |  | 17VL | 000883_300_1 | 000883 | 300
-1F26 | T5 | 351737 | 1 | Q | -> 63 A (27mm Breite) | Sicherungshalter | RITTAL | SV9340.950 |  | +E501 | 1 | =SV03.D01/1.26 |  |  |  |  | .D01 |  |  |  |  | =SV03 |  | 17V | 000883_300_2 | 000883 | 300
-1F27 | T5 | 386276 | 3 | F | gL/gG - E18 | Sicherung | SIEMENS | 5SE2340 |  | +E501 | 1 | =SV03.D01/1.27 |  |  | 40 A |  | .D01 |  |  |  |  | =SV03 |  | 17VL | 000883_301_1 | 000883 | 301
-1F27 | T5 | 351737 | 1 | Q | -> 63 A (27mm Breite) | Sicherungshalter | RITTAL | SV9340.950 |  | +E501 | 1 | =SV03.D01/1.27 |  |  |  |  | .D01 |  |  |  |  | =SV03 |  | 17V | 000883_301_2 | 000883 | 301
-1F28 | T5 | 386276 | 3 | F | gL/gG - E18 | Sicherung | SIEMENS | 5SE2340 |  | +E501 | 1 | =SV03.D01/1.28 |  |  | 40 A |  | .D01 |  |  |  |  | =SV03 |  | 17VL | 000883_322_1 | 000883 | 322
-1F28 | T5 | 351737 | 1 | Q | -> 63 A (27mm Breite) | Sicherungshalter | RITTAL | SV9340.950 |  | +E501 | 1 | =SV03.D01/1.28 |  |  |  |  | .D01 |  |  |  |  | =SV03 |  | 17V | 000883_322_2 | 000883 | 322
-2E33 | T5 | 545944 | 1 | E | 437mm | Schrankbeleuchtung | RITTAL | SZ2500.210 | Beleuchtung links | +E501 | 2 | =SV03.D01/2.33 |  | 100-240V |  | 11W | .D01 |  |  |  |  | =SV03 |  | 17V | 000390_110_1 | 000390 | 110
-2E33 | T5 | 590518 | 1 | U | l=3m | Anschluß-Leitung | RITTAL | SZ2500.400 | Beleuchtung links | +E501 | 2 | =SV03.D01/2.33 |  |  |  |  | .D01 |  |  |  |  | =SV03 |  | 17V | 000390_110_2 | 000390 | 110
-2E35 | T5 | 545944 | 1 | E | 437mm | Schrankbeleuchtung | RITTAL | SZ2500.210 | Beleuchtung Einspeisung | +E501 | 2 | =SV03.D01/2.35 |  | 100-240V |  | 11W | .D01 |  |  |  |  | =SV03 |  | 17V | 000390_116_1 | 000390 | 116
-2E35 | T5 | 590521 | 1 | U | l=1m | Anschluß-Leitung | RITTAL | SZ2500.430 | Beleuchtung Einspeisung | +E501 | 2 | =SV03.D01/2.35 |  |  |  |  | .D01 |  |  |  |  | =SV03 |  | 17V | 000390_116_3 | 000390 | 116
-2E36 | T5 | 545944 | 1 | E | 437mm | Schrankbeleuchtung | RITTAL | SZ2500.210 | Beleuchtung rechts | +E501 | 2 | =SV03.D01/2.36 |  | 100-240V |  | 11W | .D01 |  |  |  |  | =SV03 |  | 17V | 000390_118_1 | 000390 | 118
-2E36 | T5 | 590521 | 1 | U | l=1m | Anschluß-Leitung | RITTAL | SZ2500.430 | Beleuchtung rechts | +E501 | 2 | =SV03.D01/2.36 |  |  |  |  | .D01 |  |  |  |  | =SV03 |  | 17V | 000390_118_3 | 000390 | 118
-2F42 | T5 | 507070 | 1 | Q | 1+N | Fehlerstrom-Schutzschalter | SIEMENS | 5SV3312-6 |  | +E501 | 2 | =SV03.D01/2.42 |  | 230V | 25A/30mA |  | .D01 |  |  |  |  | =SV03 |  | 17 | 000390_54_1 | 000390 | 54
-2F42 | T5 | 286386 | 1 | F | 1S+1Ö | Hilfsschalter | SIEMENS | 5ST3010 |  | +E501 | 2 | =SV03.D01/2.42 |  |  |  |  | .D01 |  |  | 5SY |  | =SV03 |  | 17V | 000390_54_2 | 000390 | 54
-2Q22 | T5 | 433248 | 1 | Q | (S00) | Leistungsschalter | SIEMENS | 3RV2011-1KA10 |  | +E501 | 2 | =SV03.D01/2.22 |  |  | 9-12,5A |  | .D01 |  |  | Schraubanschluss |  | =SV03 |  | 17V | 000390_65_1 | 000390 | 65
-2Q22 | T5 | 433250 | 1 | Q | 1S+1Ö (S00,S0,S2) | Hilfsschalterblock | SIEMENS | 3RV2901-1E |  | +E501 | 2 | =SV03.D01/2.22 |  |  |  |  | .D01 |  |  | Schraubanschluss |  | =SV03 |  | 17V | 000390_65_1_1 |  | 65
-2S24 | T5 | 590522 | 1 | S | l=1m | Türpositionsschalter | RITTAL | SZ2500.460 | Türpositionsschalter | +E501 | 2 | =SV03.D01/2.24 |  |  |  |  | .D01 |  |  |  |  | =SV03 |  | 17V | 000390_115_1 | 000390 | 115
-2S25 | T5 | 590522 | 1 | S | l=1m | Türpositionsschalter | RITTAL | SZ2500.460 | Türpositionsschalter | +E501 | 2 | =SV03.D01/2.25 |  |  |  |  | .D01 |  |  |  |  | =SV03 |  | 17V | 000390_117_1 | 000390 | 117
-2S27 | T5 | 590522 | 1 | S | l=1m | Türpositionsschalter | RITTAL | SZ2500.460 | Türpositionsschalter | +E501 | 2 | =SV03.D01/2.27 |  |  |  |  | .D01 |  |  |  |  | =SV03 |  | 17V | 000390_119_1 | 000390 | 119
-2X44 | T5 | 608373 | 1 | X |  | Steckdose | LÜTZE | L680024 | Programmiergerät links | +E501 | 2 | =SV03.D01/2.44 |  | 230 V AC | 10 A |  | .D01 |  |  |  |  | =SV03 |  | 17V | 000390_111_1 | 000390 | 111
-3A32 | T5 | 595052 | 1 | Q | 1CO | Hilfsschalter | SIEMENS | 3VA9988-0AA12 | Zubehör Leistungsschalter | +E501 | 3 | =SV03.D01/3.32 |  |  |  |  | .D01 |  |  |  |  | =SV03 |  | 17V | 001776_67_1 | 001776 | 67
-3A32 | T5 | 624477 | 1 |  | 3VA9200-0WB00 | Anschlussklemme | SIEMENS | 3VA9200-0WB00 | Zubehör Leistungsschalter | +E501 | 3 | =SV03.D01/3.32 |  |  | 15A |  | .D01 |  |  | max 2,5mm², max. 15A |  | =SV03 |  | 17V | 001776_67_2 | 001776 | 67
-3F29 | T5 | 386246 | 3 | F | gL/gG - E14 | Sicherung | SIEMENS | 5SE2302 | E14/D01 | +E501 | 3 | =SV03.D01/3.29 |  |  | 2 A |  | .D01 |  |  |  |  | =SV03 |  | 17V | 001776_41_1 | 001776 | 41
-3F29 | T5 | 386498 | 3 | F | E18 | Paßschraube | SIEMENS | 5SH5402 | E14/D01 | +E501 | 3 | =SV03.D01/3.29 |  |  | 2A |  | .D01 |  |  | rosa |  | =SV03 |  | 17V | 001776_41_1_1 |  | 41
-3F29 | T5 | 351737 | 1 | Q | -> 63 A (27mm Breite) | Sicherungshalter | RITTAL | SV9340.950 | E14/D01 | +E501 | 3 | =SV03.D01/3.29 |  |  |  |  | .D01 |  |  |  |  | =SV03 |  | 17V | 001776_41_2 | 001776 | 41
-3P38 | T5 | 624580 | 1 | P | SENTRON PAC3220 | Multifunktion - Meßgerät | SIEMENS | 7KM3220-1BA01-1EA0 | IP-Adresse: 192.168.0.xxx | +E501 | 3 | =SV03.D01/3.38 |  | 22-65 VDC | 0,35A |  | .D01 |  |  | SENTRON PAC3220 |  | =SV03 |  | 17V | 001776_32_1 | 001776 | 32
-3P38 | T5 | 624582 | 1 | K | 7KM9300-0AE02-0AA0 | Profinet-Modul | SIEMENS | 7KM9300-0AE02-0AA0 | IP-Adresse: 192.168.0.xxx | +E501 | 3 | =SV03.D01/3.38 |  |  |  |  | .D01 |  |  | SENTRON PAC PROFINET V3 |  | =SV03 |  | 17V | 001776_32_2 | 001776 | 32
-3Q42 | T5 | 614657 | 1 | Q |  | Leistungsschalter | SIEMENS | 3VA1580-6EF32-0AA0 |  | +E501 | 3 | =SV03.D01/3.44 |  | 415V | 560..800A |  | .D01 |  |  | TM240, Frame 1000, 70kA |  | =SV03 |  | 17 | 001776_39_1 | 001776 | 39
-3Q42 | T5 | 614660 | 1 | Q | 3VA9687-0FK25 | Türkupplungsdrehgriff | SIEMENS | 3VA9687-0FK25 |  | +E501 | 3 | =SV03.D01/3.44 |  |  |  |  | .D01 |  |  | Not-Aus |  | =SV03 |  | 17V | 001776_39_2 | 001776 | 39
-3Q42 | T5 | 614686 | 1 |  | 8UD1900-4WB00 | Achsverlängerung 600mm | SIEMENS | 8UD1900-4WB00 |  | +E501 | 3 | =SV03.D01/3.44 |  |  |  |  | .D01 |  |  | 12x12mm |  | =SV03 |  | 17V | 001776_39_3 | 001776 | 39
-3Q42 | T5 | 614687 | 1 |  | 8UD1900-4DA00 | Zwischenstück 12x12mm | SIEMENS | 8UD1900-4DA00 |  | +E501 | 3 | =SV03.D01/3.44 |  |  |  |  | .D01 |  |  | 12mm |  | =SV03 |  | 17V | 001776_39_4 | 001776 | 39
-3Q42 | T5 | 614664 | 2 |  | 3VA9601-0WD30 | Abdeckung | SIEMENS | 3VA9601-0WD30 |  | +E501 | 3 | =SV03.D01/3.44 |  |  |  |  | .D01 |  |  |  |  | =SV03 |  | 17V | 001776_39_5 | 001776 | 39
-3Q42 | T5 | 614665 | 2 |  | 3VA9603-0QA00 | Anschlußstück | SIEMENS | 3VA9603-0QA00 |  | +E501 | 3 | =SV03.D01/3.44 |  |  |  |  | .D01 |  |  | max. B=50mm, H=25mm |  | =SV03 |  | 17V | 001776_39_6 | 001776 | 39
-3Q42 | T5 | 614663 | 2 | Q | 3VA9602-0WA00 | Potentialtrenner | SIEMENS | 3VA9602-0WA00 |  | +E501 | 3 | =SV03.D01/3.44 |  |  |  |  | .D01 |  |  |  |  | =SV03 |  | 17V | 001776_39_7 | 001776 | 39
-3Q42 | T5 | 624446 | 1 | Q | 3VA9908-0BB25 | Unterspannung-Schalter | SIEMENS | 3VA9908-0BB25 |  | +E501 | 3 | =SV03.D01/3.44 |  | 208-230VAC |  |  | .D01 |  |  |  |  | =SV03 |  | 17V | 001776_39_8 | 001776 | 39
-3T14 | T5 | 624854 | 1 | T | ASK 61.6 | Stromwandler | MBS-SULZB. | 17090 |  | +E501 | 3 | =SV03.D01/3.24 |  |  | 800A | 10VA | .D01 |  |  | 800/5A |  | =SV03 |  | 17 | 001776_29_1 | 001776 | 29
-3T24 | T5 | 624854 | 1 | T | ASK 61.6 | Stromwandler | MBS-SULZB. | 17090 |  | +E501 | 3 | =SV03.D01/3.24 |  |  | 800A | 10VA | .D01 |  |  | 800/5A |  | =SV03 |  | 17 | 001776_30_1 | 001776 | 30
-3T34 | T5 | 624854 | 1 | T | ASK 61.6 | Stromwandler | MBS-SULZB. | 17090 |  | +E501 | 3 | =SV03.D01/3.34 |  |  | 800A | 10VA | .D01 |  |  | 800/5A |  | =SV03 |  | 17 | 001776_31_1 | 001776 | 31
-3W68 | T5 | 255285 | 1 | W | l=2m | patch-Kabel | SIEMENS | 6XV1850-2GH20 |  | +E501 | 3 | =SV03.D01/3.68 |  |  |  |  | .D01 |  |  |  |  | =SV03 |  | 17 | 001776_44_1 | 001776 | 44
-3X14 | T5 | 322777 | 1 | F |  | Adapter Sammelschiene | RITTAL | SV9342.320 |  | +E501 | 3 | =SV03.D01/3.14 |  |  | 1600A |  | .D01 |  |  | Abgang oben/unten |  | =SV03 |  | 17V | 001776_27_1 | 001776 | 27
-3X54 | T5 | 76412 | 1 | X | 1250A. 600mm | Zentraleinspeisung | WÖHNER | 35007.000 |  | +E501 | 3 | =SV03.D01/3.54 |  |  |  |  | .D01 |  |  |  |  | =SV03 |  | 17 | 001776_40_1 | 001776 | 40
-3X54 | T5 | 514883 | 3 | X | 51x5-28mm | Anschlussklemme | WÖHNER | 01906.000 |  | +E501 | 3 | =SV03.D01/3.54 |  |  | 1600A |  | .D01 |  |  |  |  | =SV03 |  | 17 | 001776_40_2 | 001776 | 40
-3X54 | T5 | 216973 | 15 | X | 95-300mm² | Anschlussklemme 95-300mm² | WÖHNER | 01760 |  | +E501 | 3 | =SV03.D01/3.54 |  |  |  |  | .D01 |  |  |  |  | =SV03 |  | 17 | 001776_40_3 | 001776 | 40
-3X54 | T5 | 233206 | 2 | U |  | Leiteranschluß-Klemme | RITTAL | SV3456.500 |  | +E501 | 3 | =SV03.D01/3.54 |  |  |  |  | .D01 |  |  |  |  | =SV03 |  | 17V | 001776_40_4 | 001776 | 40
-4E72 | T5 | 862571 | 1 | E | blue e+, 0,78kW | Klimagerät 0,78kW | RITTAL | SK3180.800 |  | +E501 | 4 | =SV03.D01/4.72 |  | 110-240VAC |  | 0,78 kW | .D01 |  | RAL7035 |  |  | =SV03 |  | 17 | 001739_48_1 | 001739 | 48
-4E72 | T5 | 584459 | 1 | B |  | Führungsrolle | RITTAL | VX8618.420 |  | +E501 | 4 | =SV03.D01/4.72 |  |  |  |  | .D01 |  |  |  |  | =SV03 |  | 17V | 001739_48_2 | 001739 | 48
-4Q22 | T5 | 433249 | 1 | Q | (S00) | Leistungsschalter | SIEMENS | 3RV2011-4AA10 | Klimagerät | +E501 | 4 | =SV03.D01/4.22 |  |  | 11-16A |  | .D01 |  |  | Schraubanschluss |  | =SV03 |  | 17V | 001739_34_1 | 001739 | 34
-4Q22 | T5 | 433250 | 1 | Q | 1S+1Ö (S00,S0,S2) | Hilfsschalterblock | SIEMENS | 3RV2901-1E | Klimagerät | +E501 | 4 | =SV03.D01/4.22 |  |  |  |  | .D01 |  |  | Schraubanschluss |  | =SV03 |  | 17V | 001739_34_1_1 |  | 34
-4Q22 | T5 | 351159 | 1 | Q | -> 32 A, B=45mm | Geräteadapter | RITTAL | SV9340.510 | Klimagerät | +E501 | 4 | =SV03.D01/4.22 |  |  |  |  | .D01 |  |  |  |  | =SV03 |  | 17 | 001739_34_2 | 001739 | 34
-4Q22 | T5 | 521102 | 1 | Q |  | Leitung 6mm² BK | RITTAL | SV9340.870 | Klimagerät | +E501 | 4 | =SV03.D01/4.22 |  |  |  |  | .D01 |  |  | Kabelset 6mm² |  | =SV03 |  | 17V | 001739_34_3 | 001739 | 34
-4S42 | T5 | 76577 | 1 | B |  | Türpositionsschalter | RITTAL | SZ4127.010 |  | +E501 | 4 | =SV03.D01/4.42 |  |  |  |  | .D01 |  |  |  |  | =SV03 |  | 17V | 001739_33_1 | 001739 | 33
-5F22 | T5 | 76972 | 3 | F | NH1 | Sicherung | SIEMENS | 3NA3144 |  | +E501 | 5 | =SV03.D01/5.22 |  |  | 250A |  | .D01 |  |  |  |  | =SV03 |  | 17V | 002478_312_1 | 002478 | 312
-5F22 | T5 | 301067 | 1 | F | NH 1 | Sicherungslasttrenner | RITTAL | SV9343.110 |  | +E501 | 5 | =SV03.D01/5.22 |  |  | 250A |  | .D01 |  |  | Schiene |  | =SV03 |  | 17V | 002478_312_2 | 002478 | 312
-5F23 | T5 | 388662 | 3 | F | Gr.00 | NH-Sicherung | SIEMENS | 3NA3822-6 |  | +E501 | 5 | =SV03.D01/5.23 |  | 690V | 63A |  | .D01 |  |  | gL/gG |  | =SV03 |  | 17V | 002478_332_1 | 002478 | 332
-5F23 | T5 | 301064 | 1 | F | NH 00 | Sicherungslasttrenner | RITTAL | SV9343.010 |  | +E501 | 5 | =SV03.D01/5.23 |  |  | 160A |  | .D01 |  |  | 5/10mm Schiene |  | =SV03 |  | 17 | 002478_332_2 | 002478 | 332
-5F25 | T5 | 386276 | 3 | F | gL/gG - E18 | Sicherung | SIEMENS | 5SE2340 |  | +E501 | 5 | =SV03.D01/5.25 |  |  | 40 A |  | .D01 |  |  |  |  | =SV03 |  | 17VL | 002478_330_1 | 002478 | 330
-5F25 | T5 | 351737 | 1 | Q | -> 63 A (27mm Breite) | Sicherungshalter | RITTAL | SV9340.950 |  | +E501 | 5 | =SV03.D01/5.25 |  |  |  |  | .D01 |  |  |  |  | =SV03 |  | 17V | 002478_330_2 | 002478 | 330
-5F26 | T5 | 386276 | 3 | F | gL/gG - E18 | Sicherung | SIEMENS | 5SE2340 |  | +E501 | 5 | =SV03.D01/5.26 |  |  | 40 A |  | .D01 |  |  |  |  | =SV03 |  | 17VL | 002478_331_1 | 002478 | 331
-5F26 | T5 | 351737 | 1 | Q | -> 63 A (27mm Breite) | Sicherungshalter | RITTAL | SV9340.950 |  | +E501 | 5 | =SV03.D01/5.26 |  |  |  |  | .D01 |  |  |  |  | =SV03 |  | 17V | 002478_331_2 | 002478 | 331
-5F28 | T5 | 386276 | 3 | F | gL/gG - E18 | Sicherung | SIEMENS | 5SE2340 |  | +E501 | 5 | =SV03.D01/5.28 |  |  | 40 A |  | .D01 |  |  |  |  | =SV03 |  | 17VL | 002478_334_1 | 002478 | 334
-5F28 | T5 | 351737 | 1 | Q | -> 63 A (27mm Breite) | Sicherungshalter | RITTAL | SV9340.950 |  | +E501 | 5 | =SV03.D01/5.28 |  |  |  |  | .D01 |  |  |  |  | =SV03 |  | 17V | 002478_334_2 | 002478 | 334
-6F22 | T5 | 386272 | 3 | F | gL/gG - E18 | Sicherung | SIEMENS | 5SE2325 |  | +E501 | 6 | =SV03.D01/6.22 |  |  | 25 A |  | .D01 |  |  |  |  | =SV03 |  | 17VL | 002214_127_1 | 002214 | 127
-6F22 | T5 | 351737 | 1 | Q | -> 63 A (27mm Breite) | Sicherungshalter | RITTAL | SV9340.950 |  | +E501 | 6 | =SV03.D01/6.22 |  |  |  |  | .D01 |  |  |  |  | =SV03 |  | 17V | 002214_127_2 | 002214 | 127
-6F23 | T5 | 386270 | 3 | F | gL/gG - E14 | Sicherung | SIEMENS | 5SE2316 |  | +E501 | 6 | =SV03.D01/6.23 |  |  | 16 A |  | .D01 |  |  |  |  | =SV03 |  | 17VL | 002214_144_1 | 002214 | 144
-6F23 | T5 | 349715 | 3 | F | E18 | Paßschraube | SIEMENS | 5SH5416 |  | +E501 | 6 | =SV03.D01/6.23 |  |  | 16A |  | .D01 |  |  | grau |  | =SV03 |  | 17V | 002214_144_1_1 |  | 144
-6F23 | T5 | 351737 | 1 | Q | -> 63 A (27mm Breite) | Sicherungshalter | RITTAL | SV9340.950 |  | +E501 | 6 | =SV03.D01/6.23 |  |  |  |  | .D01 |  |  |  |  | =SV03 |  | 17V | 002214_144_2 | 002214 | 144
-6F25 | T5 | 386249 | 3 | F | gL/gG - E14 | Sicherung | SIEMENS | 5SE2310 |  | +E501 | 6 | =SV03.D01/6.25 |  |  | 10 A |  | .D01 |  |  |  |  | =SV03 |  | 17VL | 002214_178_1 | 002214 | 178
-6F25 | T5 | 386543 | 3 | F | E18 | Paßschraube | SIEMENS | 5SH5410 |  | +E501 | 6 | =SV03.D01/6.25 |  |  | 10A |  | .D01 |  |  | rot |  | =SV03 |  | 17V | 002214_178_1_1 |  | 178
-6F25 | T5 | 351737 | 1 | Q | -> 63 A (27mm Breite) | Sicherungshalter | RITTAL | SV9340.950 |  | +E501 | 6 | =SV03.D01/6.25 |  |  |  |  | .D01 |  |  |  |  | =SV03 |  | 17V | 002214_178_2 | 002214 | 178
-6F26 | T5 | 386249 | 3 | F | gL/gG - E14 | Sicherung | SIEMENS | 5SE2310 |  | +E501 | 6 | =SV03.D01/6.26 |  |  | 10 A |  | .D01 |  |  |  |  | =SV03 |  | 17VL | 002214_195_1 | 002214 | 195
-6F26 | T5 | 386543 | 3 | F | E18 | Paßschraube | SIEMENS | 5SH5410 |  | +E501 | 6 | =SV03.D01/6.26 |  |  | 10A |  | .D01 |  |  | rot |  | =SV03 |  | 17V | 002214_195_1_1 |  | 195
-6F26 | T5 | 351737 | 1 | Q | -> 63 A (27mm Breite) | Sicherungshalter | RITTAL | SV9340.950 |  | +E501 | 6 | =SV03.D01/6.26 |  |  |  |  | .D01 |  |  |  |  | =SV03 |  | 17V | 002214_195_2 | 002214 | 195
-7Q22 | T5 | 545411 | 1 | Q | (S0) | Leistungsschalter | SIEMENS | 3RV2021-1GA10 |  | +E501 | 7 | =SV03.D01/7.22 |  |  | 4,5-6,3A |  | .D01 |  |  |  |  | =SV03 |  | 17V | 001604_21_1 | 001604 | 21
-7Q22 | T5 | 330732 | 1 | Q | -> 25 A (45mm Breite) | Geräteadapter | RITTAL | SV9340.310 |  | +E501 | 7 | =SV03.D01/7.22 |  |  |  |  | .D01 |  |  |  |  | =SV03 |  | 17V | 001604_21_2 | 001604 | 21
-7Q23 | T5 | 433249 | 1 | Q | (S00) | Leistungsschalter | SIEMENS | 3RV2011-4AA10 |  | +E501 | 7 | =SV03.D01/7.23 |  |  | 11-16A |  | .D01 |  |  | Schraubanschluss |  | =SV03 |  | 17V | 001604_22_1 | 001604 | 22
-7Q23 | T5 | 433250 | 1 | Q | 1S+1Ö (S00,S0,S2) | Hilfsschalterblock | SIEMENS | 3RV2901-1E |  | +E501 | 7 | =SV03.D01/7.23 |  |  |  |  | .D01 |  |  | Schraubanschluss |  | =SV03 |  | 17V | 001604_22_1_1 |  | 22
-7Q23 | T5 | 330732 | 1 | Q | -> 25 A (45mm Breite) | Geräteadapter | RITTAL | SV9340.310 |  | +E501 | 7 | =SV03.D01/7.23 |  |  |  |  | .D01 |  |  |  |  | =SV03 |  | 17V | 001604_22_2 | 001604 | 22
-9F22 | T5 | 386270 | 3 | F | gL/gG - E14 | Sicherung | SIEMENS | 5SE2316 |  | +E501 | 9 | =SV03.D01/9.22 |  |  | 16 A |  | .D01 |  |  |  |  | =SV03 |  | 17VL | 002396_132_1 | 002396 | 132
-9F22 | T5 | 349715 | 3 | F | E18 | Paßschraube | SIEMENS | 5SH5416 |  | +E501 | 9 | =SV03.D01/9.22 |  |  | 16A |  | .D01 |  |  | grau |  | =SV03 |  | 17V | 002396_132_1_1 |  | 132
-9F22 | T5 | 351737 | 1 | Q | -> 63 A (27mm Breite) | Sicherungshalter | RITTAL | SV9340.950 |  | +E501 | 9 | =SV03.D01/9.22 |  |  |  |  | .D01 |  |  |  |  | =SV03 |  | 17V | 002396_132_2 | 002396 | 132
-9F25 | T5 | 386249 | 3 | F | gL/gG - E14 | Sicherung | SIEMENS | 5SE2310 |  | +E501 | 9 | =SV03.D01/9.25 |  |  | 10 A |  | .D01 |  |  |  |  | =SV03 |  | 17VL | 002396_131_1 | 002396 | 131
-9F25 | T5 | 386543 | 3 | F | E18 | Paßschraube | SIEMENS | 5SH5410 |  | +E501 | 9 | =SV03.D01/9.25 |  |  | 10A |  | .D01 |  |  | rot |  | =SV03 |  | 17V | 002396_131_1_1 |  | 131
-9F25 | T5 | 351737 | 1 | Q | -> 63 A (27mm Breite) | Sicherungshalter | RITTAL | SV9340.950 |  | +E501 | 9 | =SV03.D01/9.25 |  |  |  |  | .D01 |  |  |  |  | =SV03 |  | 17V | 002396_131_2 | 002396 | 131
-11G32 | T5 | 482775 | 1 | T | Sitop 20A | Stromversorgung | SIEMENS | 6EP3436-8SB00-0AY0 |  | +E501 | 11 | =SV03.D01/11.32 | 13 | 3x 400..50 | 1,2A |  | .D01 |  |  |  |  | =SV03 |  | 17 | 000383_59_1 | 000383 | 59
-11G35 | T5 | 482775 | 1 | T | Sitop 20A | Stromversorgung | SIEMENS | 6EP3436-8SB00-0AY0 |  | +E501 | 11 | =SV03.D01/11.35 | 13 | 3x 400..50 | 1,2A |  | .D01 |  |  |  |  | =SV03 |  | 17 | 000383_60_1 | 000383 | 60
-11G43 | T5 | 616197 | 1 | T | ORING/24DC/2X20/1X40 | Redundanz-Modul QUINT | PHOENIX | 2320186 | Redundanz Modul 1/2 | +E501 | 11 | =SV03.D01/11.43 |  | 24VDC | 2x20A |  | .D01 |  |  |  |  | =SV03 |  | 17V | 000383_61_1 | 000383 | 61
-11G47 | T5 | 623965 | 1 | F | EM12-T00-000-GND-40A | Einspeisemodul GND 40A | ETA | EM12-T00-000-GND-40A |  | +E501 | 11 | =SV03.D01/11.47 |  | GND | 40A |  | .D01 |  |  | max. 40A |  | =SV03 |  | 17V | 000383_48_1 | 000383 | 48
-11G48 | T5 | 623964 | 1 | F | PM12-T03-00-GND-20A | Potential-Verteiler 20A | ETA | PM12-T03-00-GND-20A |  | +E501 | 11 | =SV03.D01/11.48 |  | GND | 20A |  | .D01 |  |  | max. 10A pro Klemme |  | =SV03 |  | 17V | 000383_49_1 | 000383 | 49
-11G62 | T5 | 611578 | 1 | F | EM12-T01-001 DC24V-40A | Einspeisemodul 40A | ETA | EM12-T01-001-DC24V-40A |  | +E501 | 11 | =SV03.D01/11.63 |  | 24V DC | 40A |  | .D01 |  |  | Sammelstörung |  | =SV03 |  | 17V | 000383_37_1 | 000383 | 37
-11G63 | T5 | 611580 | 1 | F | REX12D-TE2-100-DC24V 1A-10A | Überstrom-Schutz 1..10A | ETA | REX12D-TE2-100-DC24V-1A-10A |  | +E501 | 11 | =SV03.D01/11.63 |  | 24V DC | 1..10A |  | .D01 |  |  | 2x1..10A |  | =SV03 |  | 17V | 000383_38_1 | 000383 | 38
-11G64 | T5 | 611580 | 1 | F | REX12D-TE2-100-DC24V 1A-10A | Überstrom-Schutz 1..10A | ETA | REX12D-TE2-100-DC24V-1A-10A |  | +E501 | 11 | =SV03.D01/11.64 |  | 24V DC | 1..10A |  | .D01 |  |  | 2x1..10A |  | =SV03 |  | 17V | 000383_40_1 | 000383 | 40
-11G65 | T5 | 611580 | 1 | F | REX12D-TE2-100-DC24V 1A-10A | Überstrom-Schutz 1..10A | ETA | REX12D-TE2-100-DC24V-1A-10A |  | +E501 | 11 | =SV03.D01/11.65 |  | 24V DC | 1..10A |  | .D01 |  |  | 2x1..10A |  | =SV03 |  | 17V | 000383_39_1 | 000383 | 39
-11G66 | T5 | 611580 | 1 | F | REX12D-TE2-100-DC24V 1A-10A | Überstrom-Schutz 1..10A | ETA | REX12D-TE2-100-DC24V-1A-10A |  | +E501 | 11 | =SV03.D01/11.66 |  | 24V DC | 1..10A |  | .D01 |  |  | 2x1..10A |  | =SV03 |  | 17V | 000383_47_1 | 000383 | 47
-11G67 | T5 | 611580 | 1 | F | REX12D-TE2-100-DC24V 1A-10A | Überstrom-Schutz 1..10A | ETA | REX12D-TE2-100-DC24V-1A-10A |  | +E501 | 11 | =SV03.D01/11.66 |  | 24V DC | 1..10A |  | .D01 |  |  | 2x1..10A |  | =SV03 |  | 17V | 000383_63_1 | 000383 | 63
-11Q12 | T5 | 433242 | 1 | Q | (S00) | Leistungsschalter | SIEMENS | 3RV2011-1DA10 | Netzteil 1 (3A) | +E501 | 11 | =SV03.D01/11.12 |  |  | 2,2-3,2A |  | .D01 |  |  | Schraubanschluss |  | =SV03 |  | 17V | 000383_10_1 | 000383 | 10
-11Q12 | T5 | 433250 | 1 | Q | 1S+1Ö (S00,S0,S2) | Hilfsschalterblock | SIEMENS | 3RV2901-1E | Netzteil 1 (3A) | +E501 | 11 | =SV03.D01/11.12 |  |  |  |  | .D01 |  |  | Schraubanschluss |  | =SV03 |  | 17V | 000383_10_1_1 |  | 10
-11Q12 | T5 | 330732 | 1 | Q | -> 25 A (45mm Breite) | Geräteadapter | RITTAL | SV9340.310 | Netzteil 1 (3A) | +E501 | 11 | =SV03.D01/11.12 |  |  |  |  | .D01 |  |  |  |  | =SV03 |  | 17V | 000383_10_2 | 000383 | 10
-11Q15 | T5 | 433242 | 1 | Q | (S00) | Leistungsschalter | SIEMENS | 3RV2011-1DA10 | Netzteil 2 (3A) | +E501 | 11 | =SV03.D01/11.15 |  |  | 2,2-3,2A |  | .D01 |  |  | Schraubanschluss |  | =SV03 |  | 17V | 000383_12_1 | 000383 | 12
-11Q15 | T5 | 433250 | 1 | Q | 1S+1Ö (S00,S0,S2) | Hilfsschalterblock | SIEMENS | 3RV2901-1E | Netzteil 2 (3A) | +E501 | 11 | =SV03.D01/11.15 |  |  |  |  | .D01 |  |  | Schraubanschluss |  | =SV03 |  | 17V | 000383_12_1_1 |  | 12
-11Q15 | T5 | 330732 | 1 | Q | -> 25 A (45mm Breite) | Geräteadapter | RITTAL | SV9340.310 | Netzteil 2 (3A) | +E501 | 11 | =SV03.D01/11.15 |  |  |  |  | .D01 |  |  |  |  | =SV03 |  | 17V | 000383_12_2 | 000383 | 12
-12X14 | T5 | 75087 | 2 | A |  | Isolator | DRUSEIDT | 03070 S | Schienea3136 | +E501 | 12 | =SV03.D01/12.14 |  |  |  |  | .D01 |  |  |  |  | =SV03 |  | 17V | 000384_76_1 | 000384 | 76
-12X14 | T5 | 444082 | 18 |  |  | Leiteranschluß-Klemme | RITTAL | SV3451.500 | Schienea3136 | +E501 | 12 | =SV03.D01/12.14 |  |  |  |  | .D01 |  |  | 2,5..16mm² |  | =SV03 |  | 17V | 000384_76_2 | 000384 | 76
-12X14 | T5 | 444081 | 4 | U |  | Leiteranschluß-Klemme | RITTAL | SV3452.500 | Schienea3136 | +E501 | 12 | =SV03.D01/12.14 |  |  |  |  | .D01 |  |  |  |  | =SV03 |  | 17V | 000384_76_3 | 000384 | 76
-12X14 | T5 | 584488 | 1 | U |  | System-Chassis | RITTAL | VX8617.130 | Schienea3136 | +E501 | 12 | =SV03.D01/12.14 |  |  |  |  | .D01 |  |  |  |  | =SV03 |  | 17V | 000384_76_4 | 000384 | 76
-5Y65 | T5 | 454020 | 1 | M | Typ 6213EV/NW20/24VDC | Magnetventil | BÜRKERT | 221 630 | Leiternachheizung 1 GFK-Rohr Kühlwasser | +06.ZF17.M215. | 5 | =SV03.L01/5.65 |  | 24VDC |  |  | .L01 |  |  |  |  | =SV03 |  | 08 | 001547_68_1 | 001547 | 68
-5Y65 | T5 | 212384 | 1 | X |  | Stecker - Magnetventil | BÜRKERT | 008 376N | Leiternachheizung 1 GFK-Rohr Kühlwasser | +06.ZF17.M215. | 5 | =SV03.L01/5.65 |  |  |  |  | .L01 |  |  |  |  | =SV03 |  | 08 | 001547_68_2 | 001547 | 68
-5Y67 | T5 | 441113 | 1 | M |  | 2/2-Wegeventil | BÜRKERT | 301685 | Leiternachheizung 1 GFK-Rohr N2 Eintritt | +06.ZF17.M215. | 5 | =SV03.L01/5.67 |  | 24V |  |  | .L01 |  |  |  |  | =SV03 |  | 23E | 001547_35_1 | 001547 | 35
-5Y68 | T5 | 441113 | 1 | M |  | 2/2-Wegeventil | BÜRKERT | 301685 | Leiternachheizung 1 GFK-Rohr N2 Austritt | +06.ZF17.M215. | 5 | =SV03.L01/5.68 |  | 24V |  |  | .L01 |  |  |  |  | =SV03 |  | 23E | 001547_44_1 | 001547 | 44
-6Y65 | T5 | 454020 | 1 | M | Typ 6213EV/NW20/24VDC | Magnetventil | BÜRKERT | 221 630 | Leiternachheizung 2 GFK-Rohr Kühlwasser | +06.ZF17.M215. | 6 | =SV03.L01/6.65 |  | 24VDC |  |  | .L01 |  |  |  |  | =SV03 |  | 08 | 000241_38_1 | 000241 | 38
-6Y65 | T5 | 212384 | 1 | X |  | Stecker - Magnetventil | BÜRKERT | 008 376N | Leiternachheizung 2 GFK-Rohr Kühlwasser | +06.ZF17.M215. | 6 | =SV03.L01/6.65 |  |  |  |  | .L01 |  |  |  |  | =SV03 |  | 08 | 000241_38_2 | 000241 | 38
-6Y67 | T5 | 441113 | 1 | M |  | 2/2-Wegeventil | BÜRKERT | 301685 | Leiternachheizung 2 GFK-Rohr N2 Eintritt | +06.ZF17.M215. | 6 | =SV03.L01/6.67 |  | 24V |  |  | .L01 |  |  |  |  | =SV03 |  | 23E | 000241_18_1 | 000241 | 18
-6Y68 | T5 | 441113 | 1 | M |  | 2/2-Wegeventil | BÜRKERT | 301685 | Leiternachheizung 2 GFK-Rohr N2 Austritt | +06.ZF17.M215. | 6 | =SV03.L01/6.68 |  | 24V |  |  | .L01 |  |  |  |  | =SV03 |  | 23E | 000241_27_1 | 000241 | 27
-5A53 | T5 | 623634 | 1 | U |  | Bedienstation | RITTAL | KX1548.000 150X300X120MM |  | +V215.2 | 5 | =SV03.L01/5.53 |  |  |  |  | .L01 |  | RAL7035 |  |  | =SV03 |  | 17V | 001547_79_1 | 001547 | 79
-6A53 | T5 | 623634 | 1 | U |  | Bedienstation | RITTAL | KX1548.000 150X300X120MM |  | +V215.3 | 6 | =SV03.L01/6.53 |  |  |  |  | .L01 |  | RAL7035 |  |  | =SV03 |  | 17V | 000241_40_1 | 000241 | 40
-1D22 | T5 | 603549 | 1 | K | XF204-2 | Netzwerkkarte | SIEMENS | 6GK5204-2BC00-2AF2 | Ethernet Switch Scalance XF204 | +E501 | 1 | =SV03.M01/1.22 |  |  |  |  | .M01 |  |  |  |  | =SV03 |  | 17 | 000602_10_1 | 000602 | 10
-1D22 | T5 | 255284 | 1 | W | l=0,5m | patch-Kabel | SIEMENS | 6XV1850-2GE50 | Ethernet Switch Scalance XF204 | +E501 | 1 | =SV03.M01/1.22 |  |  |  |  | .M01 |  |  |  |  | =SV03 |  | 17 | 000602_10_2 | 000602 | 10
-1D27 | T5 | 603549 | 1 | K | XF204-2 | Netzwerkkarte | SIEMENS | 6GK5204-2BC00-2AF2 | Ethernet Switch Scalance XF204 | +E501 | 1 | =SV03.M01/1.27 |  |  |  |  | .M01 |  |  |  |  | =SV03 |  | 17 | 000602_31_1 | 000602 | 31
-1D27 | T5 | 231268 | 1 | W | l=1m | patch-Kabel | SIEMENS | 6XV1850-2GH10 | Ethernet Switch Scalance XF204 | +E501 | 1 | =SV03.M01/1.27 |  |  |  |  | .M01 |  |  |  |  | =SV03 |  | 17V | 000602_31_2 | 000602 | 31
-1W46 | T5 | 231268 | 1 | W | l=1m | patch-Kabel | SIEMENS | 6XV1850-2GH10 |  | +E501 | 1 | =SV03.M01/1.46 |  |  |  |  | .M01 |  |  |  |  | =SV03 |  | 17V | 000602_57_1 | 000602 | 57
-2D27 | T5 | 603549 | 1 | K | XF204-2 | Netzwerkkarte | SIEMENS | 6GK5204-2BC00-2AF2 | Ethernet Switch Scalance XF204 | +E501 | 2 | =SV03.M01/2.27 |  |  |  |  | .M01 |  |  |  |  | =SV03 |  | 17 | 000675_31_1 | 000675 | 31
-2D27 | T5 | 231268 | 1 | W | l=1m | patch-Kabel | SIEMENS | 6XV1850-2GH10 | Ethernet Switch Scalance XF204 | +E501 | 2 | =SV03.M01/2.27 |  |  |  |  | .M01 |  |  |  |  | =SV03 |  | 17V | 000675_31_2 | 000675 | 31
-3D32 | T5 | 556271 | 1 | K | IM 155 2xRJ45 | Schnittstellen-Modul Bundle | SIEMENS | 6ES7155-6AA01-0BN0 |  | +E501 | 3 | =SV03.M01/3.32 |  |  |  |  | .M01 |  |  |  |  | =SV03 |  | 17 | 000603_5_1 | 000603 | 5
-3W42 | T5 | 255285 | 1 | W | l=2m | patch-Kabel | SIEMENS | 6XV1850-2GH20 |  | +E501 | 3 | =SV03.M01/3.42 |  |  |  |  | .M01 |  |  |  |  | =SV03 |  | 17 | 000603_8_1 | 000603 | 8
-4D21 | T5 | 828469 | 1 | K | ET200SP 8 F-DI | Elektronik-Modul | SIEMENS | 6ES7136-6BA01-0CA0 |  | +E501 | 4 | =SV03.M01/4.21 |  | 24 V |  |  | .M01 |  |  |  |  | =SV03 |  | 17 | 000669_1_1 | 000669 | 1
-4D21 | T5 | 548804 | 1 | K | Base Unit Typ A0 Einspeisemodul | Klemmenblock-Modul | SIEMENS | 6ES7193-6BP00-0DA0 |  | +E501 | 4 | =SV03.M01/4.21 |  |  |  |  | .M01 |  |  |  |  | =SV03 |  | 17 | 000669_1_2 | 000669 | 1
-5D21 | T5 | 510679 | 1 | K | ET200SP 4 DQ SAFE | Elektronik-Modul | SIEMENS | 6ES7136-6DB00-0CA0 |  | +E501 | 5 | =SV03.M01/5.21 |  | 24VDC |  |  | .M01 |  |  |  |  | =SV03 |  | 17 | 001620_3_1 | 001620 | 3
-5D21 | T5 | 548804 | 1 | K | Base Unit Typ A0 Einspeisemodul | Klemmenblock-Modul | SIEMENS | 6ES7193-6BP00-0DA0 |  | +E501 | 5 | =SV03.M01/5.21 |  |  |  |  | .M01 |  |  |  |  | =SV03 |  | 17 | 001620_3_2 | 001620 | 3
-5K62 | T5 | 433286 | 1 | Q | 3H,1S(S00) | WS-Schütz | SIEMENS | 3RT2016-1BB41 | Not-Halt 1 | +E501 | 5 | =SV03.M01/5.62 |  | 24VDC | 22A/9A | 4kW | .M01 |  |  |  |  | =SV03 |  | 17 | 001620_1_1 | 001620 | 1
-5K62 | T5 | 434305 | 1 | K | (S00) 1S+2OE | Hilfsschalterblock | SIEMENS | 3RH2911-1HA12 | Not-Halt 1 | +E501 | 5 | =SV03.M01/5.62 |  |  |  |  | .M01 |  |  |  |  | =SV03 |  | 17V | 001620_1_2 | 001620 | 1
-5K62 | T5 | 433325 | 1 | K | (S00) | Varistor | SIEMENS | 3RT2916-1BB00 | Not-Halt 1 | +E501 | 5 | =SV03.M01/5.62 |  | 24 VDC |  |  | .M01 |  |  |  |  | =SV03 |  | 17V | 001620_1_3 | 001620 | 1
-5K63 | T5 | 433286 | 1 | Q | 3H,1S(S00) | WS-Schütz | SIEMENS | 3RT2016-1BB41 | Not-Halt 1 | +E501 | 5 | =SV03.M01/5.63 |  | 24VDC | 22A/9A | 4kW | .M01 |  |  |  |  | =SV03 |  | 17 | 001620_2_1 | 001620 | 2
-5K63 | T5 | 434305 | 1 | K | (S00) 1S+2OE | Hilfsschalterblock | SIEMENS | 3RH2911-1HA12 | Not-Halt 1 | +E501 | 5 | =SV03.M01/5.63 |  |  |  |  | .M01 |  |  |  |  | =SV03 |  | 17V | 001620_2_2 | 001620 | 2
-5K63 | T5 | 433325 | 1 | K | (S00) | Varistor | SIEMENS | 3RT2916-1BB00 | Not-Halt 1 | +E501 | 5 | =SV03.M01/5.63 |  | 24 VDC |  |  | .M01 |  |  |  |  | =SV03 |  | 17V | 001620_2_3 | 001620 | 2
-6D21 | T5 | 569863 | 1 | K | ET200SP 8DO 0,5A | Elektronik-Modul | SIEMENS | 6ES7132-6BF01-0BA0 |  | +E501 | 6 | =SV03.M01/6.21 |  |  |  |  | .M01 |  |  |  |  | =SV03 |  | 17 | 002073_1_1 | 002073 | 1
-6D21 | T5 | 548804 | 1 | K | Base Unit Typ A0 Einspeisemodul | Klemmenblock-Modul | SIEMENS | 6ES7193-6BP00-0DA0 |  | +E501 | 6 | =SV03.M01/6.21 |  |  |  |  | .M01 |  |  |  |  | =SV03 |  | 17 | 002073_1_2 | 002073 | 1
-6K62 | T5 | 545927 | 1 | K | 1W | Relais | SIEMENS | 3RQ3018-1AB00 | Reserve | +E501 | 6 | =SV03.M01/6.62 |  | AC/DC 24V |  |  | .M01 |  |  |  |  | =SV03 |  | 17 | 002073_12_1 | 002073 | 12
-6K63 | T5 | 545927 | 1 | K | 1W | Relais | SIEMENS | 3RQ3018-1AB00 | Reserve | +E501 | 6 | =SV03.M01/6.63 |  | AC/DC 24V |  |  | .M01 |  |  |  |  | =SV03 |  | 17 | 002073_13_1 | 002073 | 13
-6K64 | T5 | 433286 | 1 | Q | 3H,1S(S00) | WS-Schütz | SIEMENS | 3RT2016-1BB41 | Reserve | +E501 | 6 | =SV03.M01/6.64 |  | 24VDC | 22A/9A | 4kW | .M01 |  |  |  |  | =SV03 |  | 17 | 002073_2_1 | 002073 | 2
-6K64 | T5 | 433325 | 1 | K | (S00) | Varistor | SIEMENS | 3RT2916-1BB00 | Reserve | +E501 | 6 | =SV03.M01/6.64 |  | 24 VDC |  |  | .M01 |  |  |  |  | =SV03 |  | 17V | 002073_2_2 | 002073 | 2
-6K65 | T5 | 433286 | 1 | Q | 3H,1S(S00) | WS-Schütz | SIEMENS | 3RT2016-1BB41 | Reserve | +E501 | 6 | =SV03.M01/6.65 |  | 24VDC | 22A/9A | 4kW | .M01 |  |  |  |  | =SV03 |  | 17 | 002073_3_1 | 002073 | 3
-6K65 | T5 | 433325 | 1 | K | (S00) | Varistor | SIEMENS | 3RT2916-1BB00 | Reserve | +E501 | 6 | =SV03.M01/6.65 |  | 24 VDC |  |  | .M01 |  |  |  |  | =SV03 |  | 17V | 002073_3_2 | 002073 | 3
-7D21 | T5 | 569863 | 1 | K | ET200SP 8DO 0,5A | Elektronik-Modul | SIEMENS | 6ES7132-6BF01-0BA0 |  | +E501 | 7 | =SV03.M01/7.21 |  |  |  |  | .M01 |  |  |  |  | =SV03 |  | 17 | 002078_1_1 | 002078 | 1
-7D21 | T5 | 548803 | 1 | K | Base Unit Typ A0 | Klemmenblock-Modul | SIEMENS | 6ES7193-6BP00-0BA0 |  | +E501 | 7 | =SV03.M01/7.21 |  |  |  |  | .M01 |  |  |  |  | =SV03 |  | 17 | 002078_1_2 | 002078 | 1
-8D21 | T5 | 569863 | 1 | K | ET200SP 8DO 0,5A | Elektronik-Modul | SIEMENS | 6ES7132-6BF01-0BA0 |  | +E501 | 8 | =SV03.M01/8.21 |  |  |  |  | .M01 |  |  |  |  | =SV03 |  | 17 | 002077_1_1 | 002077 | 1
-8D21 | T5 | 548803 | 1 | K | Base Unit Typ A0 | Klemmenblock-Modul | SIEMENS | 6ES7193-6BP00-0BA0 |  | +E501 | 8 | =SV03.M01/8.21 |  |  |  |  | .M01 |  |  |  |  | =SV03 |  | 17 | 002077_1_2 | 002077 | 1
-8K32 | T5 | 545927 | 1 | K | 1W | Relais | SIEMENS | 3RQ3018-1AB00 | Reserve | +E501 | 8 | =SV03.M01/8.32 |  | AC/DC 24V |  |  | .M01 |  |  |  |  | =SV03 |  | 17 | 002077_8_1 | 002077 | 8
-8K33 | T5 | 545927 | 1 | K | 1W | Relais | SIEMENS | 3RQ3018-1AB00 | Reserve | +E501 | 8 | =SV03.M01/8.33 |  | AC/DC 24V |  |  | .M01 |  |  |  |  | =SV03 |  | 17 | 002077_2_1 | 002077 | 2
-8K34 | T5 | 545927 | 1 | K | 1W | Relais | SIEMENS | 3RQ3018-1AB00 | Reserve | +E501 | 8 | =SV03.M01/8.34 |  | AC/DC 24V |  |  | .M01 |  |  |  |  | =SV03 |  | 17 | 002077_3_1 | 002077 | 3
-8K35 | T5 | 545927 | 1 | K | 1W | Relais | SIEMENS | 3RQ3018-1AB00 | Reserve | +E501 | 8 | =SV03.M01/8.35 |  | AC/DC 24V |  |  | .M01 |  |  |  |  | =SV03 |  | 17 | 002077_4_1 | 002077 | 4
-8K36 | T5 | 545927 | 1 | K | 1W | Relais | SIEMENS | 3RQ3018-1AB00 | Reserve | +E501 | 8 | =SV03.M01/8.36 |  | AC/DC 24V |  |  | .M01 |  |  |  |  | =SV03 |  | 17 | 002077_5_1 | 002077 | 5
-8K37 | T5 | 545927 | 1 | K | 1W | Relais | SIEMENS | 3RQ3018-1AB00 | Reserve | +E501 | 8 | =SV03.M01/8.37 |  | AC/DC 24V |  |  | .M01 |  |  |  |  | =SV03 |  | 17 | 002077_43_1 | 002077 | 43
-8K38 | T5 | 545927 | 1 | K | 1W | Relais | SIEMENS | 3RQ3018-1AB00 | Leiternachheizung schnelllaufender Generator | +E501 | 8 | =SV03.M01/8.38 |  | AC/DC 24V |  |  | .M01 |  |  |  |  | =SV03 |  | 17 | 002077_44_1 | 002077 | 44
-8K39 | T5 | 545927 | 1 | K | 1W | Relais | SIEMENS | 3RQ3018-1AB00 | Leiternachheizung schnelllaufender Generator | +E501 | 8 | =SV03.M01/8.39 |  | AC/DC 24V |  |  | .M01 |  |  |  |  | =SV03 |  | 17 | 002077_45_1 | 002077 | 45
-9D21 | T5 | 569863 | 1 | K | ET200SP 8DO 0,5A | Elektronik-Modul | SIEMENS | 6ES7132-6BF01-0BA0 |  | +E501 | 9 | =SV03.M01/9.21 |  |  |  |  | .M01 |  |  |  |  | =SV03 |  | 17 | 002076_6_1 | 002076 | 6
-9D21 | T5 | 548803 | 1 | K | Base Unit Typ A0 | Klemmenblock-Modul | SIEMENS | 6ES7193-6BP00-0BA0 |  | +E501 | 9 | =SV03.M01/9.21 |  |  |  |  | .M01 |  |  |  |  | =SV03 |  | 17 | 002076_6_2 | 002076 | 6
-9K62 | T5 | 545927 | 1 | K | 1W | Relais | SIEMENS | 3RQ3018-1AB00 | Reserve | +E501 | 9 | =SV03.M01/9.62 |  | AC/DC 24V |  |  | .M01 |  |  |  |  | =SV03 |  | 17 | 002076_12_1 | 002076 | 12
-9K63 | T5 | 545927 | 1 | K | 1W | Relais | SIEMENS | 3RQ3018-1AB00 | Leiternachheizung 1 GFK-Rohr Kühlwasser | +E501 | 9 | =SV03.M01/9.63 |  | AC/DC 24V |  |  | .M01 |  |  |  |  | =SV03 |  | 17 | 002076_15_1 | 002076 | 15
-9K64 | T5 | 545927 | 1 | K | 1W | Relais | SIEMENS | 3RQ3018-1AB00 | Leiternachheizung 1 GFK-Rohr N2 Eintritt | +E501 | 9 | =SV03.M01/9.64 |  | AC/DC 24V |  |  | .M01 |  |  |  |  | =SV03 |  | 17 | 002076_14_1 | 002076 | 14
-9K65 | T5 | 545927 | 1 | K | 1W | Relais | SIEMENS | 3RQ3018-1AB00 | Leiternachheizung 1 GFK-Rohr N2 Austritt | +E501 | 9 | =SV03.M01/9.65 |  | AC/DC 24V |  |  | .M01 |  |  |  |  | =SV03 |  | 17 | 002076_13_1 | 002076 | 13
-9K66 | T5 | 545927 | 1 | K | 1W | Relais | SIEMENS | 3RQ3018-1AB00 | Reserve | +E501 | 9 | =SV03.M01/9.66 |  | AC/DC 24V |  |  | .M01 |  |  |  |  | =SV03 |  | 17 | 002076_16_1 | 002076 | 16
-9K67 | T5 | 545927 | 1 | K | 1W | Relais | SIEMENS | 3RQ3018-1AB00 | Leiternachheizung 2 GFK-Rohr Kühlwasser | +E501 | 9 | =SV03.M01/9.67 |  | AC/DC 24V |  |  | .M01 |  |  |  |  | =SV03 |  | 17 | 002076_19_1 | 002076 | 19
-9K68 | T5 | 545927 | 1 | K | 1W | Relais | SIEMENS | 3RQ3018-1AB00 | Leiternachheizung 2 GFK-Rohr N2 Eintritt | +E501 | 9 | =SV03.M01/9.68 |  | AC/DC 24V |  |  | .M01 |  |  |  |  | =SV03 |  | 17 | 002076_18_1 | 002076 | 18
-9K69 | T5 | 545927 | 1 | K | 1W | Relais | SIEMENS | 3RQ3018-1AB00 | Leiternachheizung 2 GFK-Rohr N2 Austritt | +E501 | 9 | =SV03.M01/9.69 |  | AC/DC 24V |  |  | .M01 |  |  |  |  | =SV03 |  | 17 | 002076_17_1 | 002076 | 17
-11D21 | T5 | 568102 | 1 | K | ET200SP 8DI 24VDC | Elektronik-Modul | SIEMENS | 6ES7131-6BF01-0BA0 |  | +E501 | 11 | =SV03.M01/11.21 |  |  |  |  | .M01 |  |  |  |  | =SV03 |  | 17 | 002074_9_1 | 002074 | 9
-11D21 | T5 | 548804 | 1 | K | Base Unit Typ A0 Einspeisemodul | Klemmenblock-Modul | SIEMENS | 6ES7193-6BP00-0DA0 |  | +E501 | 11 | =SV03.M01/11.21 |  |  |  |  | .M01 |  |  |  |  | =SV03 |  | 17 | 002074_9_2 | 002074 | 9
-12D21 | T5 | 568102 | 1 | K | ET200SP 8DI 24VDC | Elektronik-Modul | SIEMENS | 6ES7131-6BF01-0BA0 |  | +E501 | 12 | =SV03.M01/12.21 |  |  |  |  | .M01 |  |  |  |  | =SV03 |  | 17 | 002311_4_1 | 002311 | 4
-12D21 | T5 | 548803 | 1 | K | Base Unit Typ A0 | Klemmenblock-Modul | SIEMENS | 6ES7193-6BP00-0BA0 |  | +E501 | 12 | =SV03.M01/12.21 |  |  |  |  | .M01 |  |  |  |  | =SV03 |  | 17 | 002311_4_2 | 002311 | 4
-13D21 | T5 | 568102 | 1 | K | ET200SP 8DI 24VDC | Elektronik-Modul | SIEMENS | 6ES7131-6BF01-0BA0 |  | +E501 | 13 | =SV03.M01/13.21 |  |  |  |  | .M01 |  |  |  |  | =SV03 |  | 17 | 000686_4_1 | 000686 | 4
-13D21 | T5 | 548803 | 1 | K | Base Unit Typ A0 | Klemmenblock-Modul | SIEMENS | 6ES7193-6BP00-0BA0 |  | +E501 | 13 | =SV03.M01/13.21 |  |  |  |  | .M01 |  |  |  |  | =SV03 |  | 17 | 000686_4_2 | 000686 | 4
-14D21 | T5 | 568102 | 1 | K | ET200SP 8DI 24VDC | Elektronik-Modul | SIEMENS | 6ES7131-6BF01-0BA0 |  | +E501 | 14 | =SV03.M01/14.21 |  |  |  |  | .M01 |  |  |  |  | =SV03 |  | 17 | 002319_4_1 | 002319 | 4
-14D21 | T5 | 548803 | 1 | K | Base Unit Typ A0 | Klemmenblock-Modul | SIEMENS | 6ES7193-6BP00-0BA0 |  | +E501 | 14 | =SV03.M01/14.21 |  |  |  |  | .M01 |  |  |  |  | =SV03 |  | 17 | 002319_4_2 | 002319 | 4
-16D32 | T5 | 582398 | 1 | K | ET200SP 4AI 2/4-wire | Elektronik Modul | SIEMENS | 6ES7134-6GD01-0BA1 |  | +E501 | 16 | =SV03.M01/16.32 |  |  |  |  | .M01 |  |  |  |  | =SV03 |  | 17 | 002310_40_1 | 002310 | 40
-16D32 | T5 | 548804 | 1 | K | Base Unit Typ A0 Einspeisemodul | Klemmenblock-Modul | SIEMENS | 6ES7193-6BP00-0DA0 |  | +E501 | 16 | =SV03.M01/16.32 |  |  |  |  | .M01 |  |  |  |  | =SV03 |  | 17 | 002310_40_2 | 002310 | 40
-17D31 | T5 | 513624 | 1 | K | ET200SP 4AI RTD TC | Elektronik Modul | SIEMENS | 6ES7134-6JD00-0CA1 |  | +E501 | 17 | =SV03.M01/17.31 |  |  |  |  | .M01 |  |  |  |  | =SV03 |  | 17 | 002358_44_1 | 002358 | 44
-17D31 | T5 | 548803 | 1 | K | Base Unit Typ A0 | Klemmenblock-Modul | SIEMENS | 6ES7193-6BP00-0BA0 |  | +E501 | 17 | =SV03.M01/17.31 |  |  |  |  | .M01 |  |  |  |  | =SV03 |  | 17 | 002358_44_2 | 002358 | 44
-17D36 | T5 | 513624 | 1 | K | ET200SP 4AI RTD TC | Elektronik Modul | SIEMENS | 6ES7134-6JD00-0CA1 |  | +E501 | 17 | =SV03.M01/17.36 |  |  |  |  | .M01 |  |  |  |  | =SV03 |  | 17 | 002358_69_1 | 002358 | 69
-17D36 | T5 | 548803 | 1 | K | Base Unit Typ A0 | Klemmenblock-Modul | SIEMENS | 6ES7193-6BP00-0BA0 |  | +E501 | 17 | =SV03.M01/17.36 |  |  |  |  | .M01 |  |  |  |  | =SV03 |  | 17 | 002358_69_2 | 002358 | 69
-1B72 | T5 | 493129 | 1 | B | 4-20mA +1 x PNP | Druck-Meßumformer | JUMO | 405052/000-461-475-504-20 | Leiternachheizung 1 GFK-Rohr Spule Troester DEUTSCH | +06.ZF17.M215. | 1 | =SV03.V01/1.72 |  |  |  |  | .V01 |  |  |  |  | =SV03 |  | 08 | 002072_1_1 | 002072 | 1
-1B72 | T5 | 463689 | 1 |  | M12/4-pol./gewink./2m | Kabeldose | JUMO | 40/00409334 | Leiternachheizung 1 GFK-Rohr Spule Troester DEUTSCH | +06.ZF17.M215. | 1 | =SV03.V01/1.72 |  |  |  |  | .V01 |  |  |  |  | =SV03 |  | 08 | 002072_1_2 | 002072 | 1
-1B74 | T5 | 621294 | 1 |  |  | Durchfluß-Meßgeräte | KYTOLA | IG5401 / ILK-M18-BP | Leiternachheizung 1 Druck Regelung Durchfluß | +06.ZF17.M215. | 1 | =SV03.V01/1.74 |  |  |  |  | .V01 |  |  |  |  | =SV03 |  | 08 | 002072_28_1 | 002072 | 28
-1B76 | T5 | 607511 | 1 |  | SFAW-100-TG34 | Temperaturfühler | FESTO | 8036875 | Leiternachheizung 1 GFK-Rohr Spule Analogausgang | +06.ZF17.M215. | 1 | =SV03.V01/1.76 |  |  |  |  | .V01 |  |  | 4..20mA |  | =SV03 |  | 08 | 002072_51_1 | 002072 | 51
-1B77 | T5 | 793343 | 1 |  |  |  | IFM | SV6050 SVM34XXXD0KG/US-10 | Leiternachheizung 1 GFK-Rohr Spule Analogausgang | +06.ZF17.M215. | 1 | =SV03.V01/1.77 |  |  |  |  | .V01 |  |  |  |  | =SV03 |  | 08 | 002072_65_1 | 002072 | 65
-1B77 |  | 793345 | 1 | [5 empty] | Leiternachheizung 1 GFK-Rohr Spule Analogausgang | +06.ZF17.M215. | 1 | =SV03.V01/1.77 |  |  |  |  | .V01 |  |  |  |  | =SV03 |  |  | 002072_65_2 | 002072 | 65
-3B72 | T5 | 445272 | 1 |  | Pt 100 | Temperaturfühler | JUMO | 902030/99-402-1001-1-8-15 | Leiternachheizung GFK-Rohr Spule Eintritt | +06.ZF17.M215. | 3 | =SV03.V01/3.72 |  |  |  |  | .V01 |  |  |  |  | =SV03 |  | 08 | 002070_1_1 | 002070 | 1
-3B72 | T5 | 358769 | 1 |  |  | Thermoelement-Halter | MENNICKEN | TYP 2005 40MM | Leiternachheizung GFK-Rohr Spule Eintritt | +06.ZF17.M215. | 3 | =SV03.V01/3.72 |  |  |  |  | .V01 |  |  |  |  | =SV03 |  | 08 | 002070_1_2 | 002070 | 1
-3B73 | T5 | 445272 | 1 |  | Pt 100 | Temperaturfühler | JUMO | 902030/99-402-1001-1-8-15 | Leiternachheizung GFK-Rohr Spule Austritt | +06.ZF17.M215. | 3 | =SV03.V01/3.73 |  |  |  |  | .V01 |  |  |  |  | =SV03 |  | 08 | 002070_4_1 | 002070 | 4
-3B73 | T5 | 358769 | 1 |  |  | Thermoelement-Halter | MENNICKEN | TYP 2005 40MM | Leiternachheizung GFK-Rohr Spule Austritt | +06.ZF17.M215. | 3 | =SV03.V01/3.73 |  |  |  |  | .V01 |  |  |  |  | =SV03 |  | 08 | 002070_4_2 | 002070 | 4
-3B75 | T5 | 445272 | 1 |  | Pt 100 | Temperaturfühler | JUMO | 902030/99-402-1001-1-8-15 | Leiternachheizung GFK-Rohr Spule Temperatur | +06.ZF17.M215. | 3 | =SV03.V01/3.75 |  |  |  |  | .V01 |  |  |  |  | =SV03 |  | 08 | 002070_23_1 | 002070 | 23
-2B72 | T5 | 493129 | 1 | B | 4-20mA +1 x PNP | Druck-Meßumformer | JUMO | 405052/000-461-475-504-20 | Leiternachheizung 2 GFK-Rohr Spule Troester DEUTSCH | +06.ZF17.M215. | 2 | =SV03.V01/2.72 |  |  |  |  | .V01 |  |  |  |  | =SV03 |  | 08 | 002071_1_1 | 002071 | 1
-2B72 | T5 | 463689 | 1 |  | M12/4-pol./gewink./2m | Kabeldose | JUMO | 40/00409334 | Leiternachheizung 2 GFK-Rohr Spule Troester DEUTSCH | +06.ZF17.M215. | 2 | =SV03.V01/2.72 |  |  |  |  | .V01 |  |  |  |  | =SV03 |  | 08 | 002071_1_2 | 002071 | 1
-2B74 | T5 | 621294 | 1 |  |  | Durchfluß-Meßgeräte | KYTOLA | IG5401 / ILK-M18-BP | Leiternachheizung 2 Druck Regelung Durchfluß | +06.ZF17.M215. | 2 | =SV03.V01/2.74 |  |  |  |  | .V01 |  |  |  |  | =SV03 |  | 08 | 002071_26_1 | 002071 | 26
-2B76 | T5 | 607511 | 1 |  | SFAW-100-TG34 | Temperaturfühler | FESTO | 8036875 | Leiternachheizung 2 GFK-Rohr Spule Analogausgang | +06.ZF17.M215. | 2 | =SV03.V01/2.76 |  |  |  |  | .V01 |  |  | 4..20mA |  | =SV03 |  | 08 | 002071_46_1 | 002071 | 46
-2B77 | T5 | 793343 | 1 |  |  |  | IFM | SV6050 SVM34XXXD0KG/US-10 | Leiternachheizung 2 GFK-Rohr Spule Analogausgang | +06.ZF17.M215. | 2 | =SV03.V01/2.77 |  |  |  |  | .V01 |  |  |  |  | =SV03 |  | 08 | 002071_60_1 | 002071 | 60
-2B77 |  | 793345 | 1 | [5 empty] | Leiternachheizung 2 GFK-Rohr Spule Analogausgang | +06.ZF17.M215. | 2 | =SV03.V01/2.77 |  |  |  |  | .V01 |  |  |  |  | =SV03 |  |  | 002071_60_2 | 002071 | 60
-4B72 | T5 | 445272 | 1 |  | Pt 100 | Temperaturfühler | JUMO | 902030/99-402-1001-1-8-15 | Leiternachheizung 2 GFK-Rohr Spule Anschlußplan | +06.ZF17.M215. | 4 | =SV03.V01/4.72 |  |  |  |  | .V01 |  |  |  |  | =SV03 |  | 08 | 002069_1_1 | 002069 | 1
-4B72 | T5 | 358769 | 1 |  |  | Thermoelement-Halter | MENNICKEN | TYP 2005 40MM | Leiternachheizung 2 GFK-Rohr Spule Anschlußplan | +06.ZF17.M215. | 4 | =SV03.V01/4.72 |  |  |  |  | .V01 |  |  |  |  | =SV03 |  | 08 | 002069_1_2 | 002069 | 1
-4B73 | T5 | 445272 | 1 |  | Pt 100 | Temperaturfühler | JUMO | 902030/99-402-1001-1-8-15 | Leiternachheizung 2 GFK-Rohr Spule Anschlußplan | +06.ZF17.M215. | 4 | =SV03.V01/4.73 |  |  |  |  | .V01 |  |  |  |  | =SV03 |  | 08 | 002069_4_1 | 002069 | 4
-4B73 | T5 | 358769 | 1 |  |  | Thermoelement-Halter | MENNICKEN | TYP 2005 40MM | Leiternachheizung 2 GFK-Rohr Spule Anschlußplan | +06.ZF17.M215. | 4 | =SV03.V01/4.73 |  |  |  |  | .V01 |  |  |  |  | =SV03 |  | 08 | 002069_4_2 | 002069 | 4
-4B75 | T5 | 445272 | 1 |  | Pt 100 | Temperaturfühler | JUMO | 902030/99-402-1001-1-8-15 | Leiternachheizung 2 GFK-Rohr Spule alphanumerisch | +06.ZF17.M215. | 4 | =SV03.V01/4.75 |  |  |  |  | .V01 |  |  |  |  | =SV03 |  | 08 | 002069_23_1 | 002069 | 23
-1A12 | T5 | 583996 | 1 | U |  | Schaltschrank | RITTAL | VX8606.000 |  | +E502 | 1 | =SV04.A01/1.12 |  |  |  |  | .A01 |  | RAL7035 |  |  | =SV04 |  | 17 | 002050_1_1 | 002050 | 1
-1A12 | T5 | 871188 | 1 | U | vorne/hinten 600mm | Sockel-Elemente | RITTAL | VX8660.022 B=600 H=200MM |  | +E502 | 1 | =SV04.A01/1.12 |  |  |  |  | .A01 |  |  |  |  | =SV04 |  | 17V | 002050_1_2 | 002050 | 1
-1A12 | T5 | 871205 | 1 | U | Seite | Sockel-Blenden | RITTAL | VX8660.033 H=100 T=600M |  | +E502 | 1 | =SV04.A01/1.12 |  |  |  |  | .A01 |  |  |  |  | =SV04 |  | 17V | 002050_1_3 | 002050 | 1
-1A12 | T5 | 584445 | 2 | U | HxT=2000x600mm | Trennwand | RITTAL | VX8609.205 |  | +E502 | 1 | =SV04.A01/1.12 |  |  |  |  | .A01 |  |  |  |  | =SV04 |  | 17V | 002050_1_4 | 002050 | 1
-1A12 |  | 460942 | 1 | [6 empty] | +E502 | 1 | =SV04.A01/1.12 |  |  |  |  | .A01 |  |  |  |  | =SV04 |  |  | 002050_1_5 | 002050 | 1
-1A12 |  | 369643 | 1 | [6 empty] | +E502 | 1 | =SV04.A01/1.12 |  |  |  |  | .A01 |  |  |  |  | =SV04 |  |  | 002050_1_6 | 002050 | 1
-1A12 | T5 | 584456 | 1 | U |  | Hand-Griff | RITTAL | VX8618.250 |  | +E502 | 1 | =SV04.A01/1.12 |  |  |  |  | .A01 |  |  |  |  | =SV04 |  | 17V | 002050_1_7 | 002050 | 1
-1A12 | T5 | 226018 | 1 | U |  | Zylinder | RITTAL | SZ2467.000 |  | +E502 | 1 | =SV04.A01/1.12 |  |  |  |  | .A01 |  |  |  |  | =SV04 |  | 17V | 002050_1_8 | 002050 | 1
-1A12 | T5 | 622386 | 1 | U |  | Kabelabfangschiene | RITTAL | VX8619.410 |  | +E502 | 1 | =SV04.A01/1.12 |  |  |  |  | .A01 |  |  | 600mm |  | =SV04 |  | 17V | 002050_1_9 | 002050 | 1
-1A14 | T5 | 583986 | 1 | U |  | Schaltschrank | RITTAL | VX8206.000 |  | +E502 | 1 | =SV04.A01/1.14 |  |  |  |  | .A01 |  | RAL7035 |  |  | =SV04 |  | 17 | 002050_2_1 | 002050 | 2
-1A14 | T5 | 871201 | 1 | U | vorne/hinten 1200mm | Sockel-Elemente | RITTAL | VX8660.025 B=1200 H=200 |  | +E502 | 1 | =SV04.A01/1.14 |  |  |  |  | .A01 |  |  |  |  | =SV04 |  | 17V | 002050_2_2 | 002050 | 2
-1A14 | T5 | 871205 | 1 | U | Seite | Sockel-Blenden | RITTAL | VX8660.033 H=100 T=600M |  | +E502 | 1 | =SV04.A01/1.14 |  |  |  |  | .A01 |  |  |  |  | =SV04 |  | 17V | 002050_2_3 | 002050 | 2
-1A14 | T5 | 584500 | 1 | U |  | Kabelabfangschiene | RITTAL | VX8619.440 |  | +E502 | 1 | =SV04.A01/1.14 |  |  |  |  | .A01 |  |  |  |  | =SV04 |  | 17V | 002050_2_4 | 002050 | 2
-1A14 | T5 | 231802 | 1 | E | 600mm | Schaltplantasche 600mm | RITTAL | TS4116.000 |  | +E502 | 1 | =SV04.A01/1.14 |  |  |  |  | .A01 |  |  |  |  | =SV04 |  | 17V | 002050_2_5 | 002050 | 2
-1A14 | T5 | 231803 | 2 | E |  | Schaltplan Pult | RITTAL | TS4120.000 |  | +E502 | 1 | =SV04.A01/1.14 |  |  |  |  | .A01 |  |  |  |  | =SV04 |  | 17V | 002050_2_6 | 002050 | 2
-1A14 | T5 | 584450 | 2 | U |  | Anreih-Schnellverbinder | RITTAL | VX8617.500 |  | +E502 | 1 | =SV04.A01/1.14 |  |  |  |  | .A01 |  |  |  |  | =SV04 |  | 17V | 002050_2_7 | 002050 | 2
-1A14 | T5 | 584456 | 1 | U |  | Hand-Griff | RITTAL | VX8618.250 |  | +E502 | 1 | =SV04.A01/1.14 |  |  |  |  | .A01 |  |  |  |  | =SV04 |  | 17V | 002050_2_8 | 002050 | 2
-1A14 | T5 | 226018 | 1 | U |  | Zylinder | RITTAL | SZ2467.000 |  | +E502 | 1 | =SV04.A01/1.14 |  |  |  |  | .A01 |  |  |  |  | =SV04 |  | 17V | 002050_2_9 | 002050 | 2
-1A14 | T5 | 584445 | 1 | U | HxT=2000x600mm | Trennwand | RITTAL | VX8609.205 |  | +E502 | 1 | =SV04.A01/1.14 |  |  |  |  | .A01 |  |  |  |  | =SV04 |  | 17V | 002050_2_11 | 002050 | 2
-6M72 |  | 886254 | 1 |  |  |  | SPECK | SIEHE GRUNDDATENTEXT | Besprühung Wasser-Pumpe 1 | +06.ZF45.M218 | 6 | =SV04.D01/6.72 |  |  | 5,1 A | 2,2kW | .D01 |  |  |  |  | =SV04 |  |  | 002028_45_1 | 002028 | 45
-6M73 | T5 | 433695 | 1 |  |  | Gebläse | BUSCH | 1321146919 | Kabeltrocknung Gebläse | +06.ZF45.M218 | 6 | =SV04.D01/6.73 |  | 400/460V |  | 3,0 /3,4 | .D01 |  |  |  |  | =SV04 |  | 08 | 002028_52_1 | 002028 | 52
-6M75 |  | 886254 | 1 |  |  |  | SPECK | SIEHE GRUNDDATENTEXT | Besprühung Wasser-Pumpe 2 | +06.ZF45.M218 | 6 | =SV04.D01/6.75 |  |  | 5,1 A | 2,2kW | .D01 |  |  |  |  | =SV04 |  |  | 002028_66_1 | 002028 | 66
-6M76 |  | 886254 | 1 |  |  |  | SPECK | SIEHE GRUNDDATENTEXT | Besprühung Wasser-Pumpe 2 | +06.ZF45.M218 | 6 | =SV04.D01/6.76 |  |  | 5,1 A | 2,2kW | .D01 |  |  |  |  | =SV04 |  |  | 002028_80_1 | 002028 | 80
-9E76 | T5 | 564631 | 1 | E |  |  | SONEPAR | 1552134 | Beleuchtung Wasserkasten | +06.ZF45.M218 | 9 | =SV04.D01/9.76 |  | 230V |  | 19W | .D01 |  |  |  |  | =SV04 |  | 08 | 002039_103_1 | 002039 | 103
-1E33 | T5 | 545944 | 1 | E | 437mm | Schrankbeleuchtung | RITTAL | SZ2500.210 | Beleuchtung Einspeisung | +E502 | 1 | =SV04.D01/1.33 |  | 100-240V |  | 11W | .D01 |  |  |  |  | =SV04 |  | 17V | 002047_35_1 | 002047 | 35
-1E33 | T5 | 590518 | 1 | U | l=3m | Anschluß-Leitung | RITTAL | SZ2500.400 | Beleuchtung Einspeisung | +E502 | 1 | =SV04.D01/1.33 |  |  |  |  | .D01 |  |  |  |  | =SV04 |  | 17V | 002047_35_2 | 002047 | 35
-1E35 | T5 | 545944 | 1 | E | 437mm | Schrankbeleuchtung | RITTAL | SZ2500.210 | Beleuchtung Verteilung | +E502 | 1 | =SV04.D01/1.35 |  | 100-240V |  | 11W | .D01 |  |  |  |  | =SV04 |  | 17V | 002047_41_1 | 002047 | 41
-1E35 | T5 | 590521 | 1 | U | l=1m | Anschluß-Leitung | RITTAL | SZ2500.430 | Beleuchtung Verteilung | +E502 | 1 | =SV04.D01/1.35 |  |  |  |  | .D01 |  |  |  |  | =SV04 |  | 17V | 002047_41_3 | 002047 | 41
-1F42 | T5 | 507070 | 1 | Q | 1+N | Fehlerstrom-Schutzschalter | SIEMENS | 5SV3312-6 |  | +E502 | 1 | =SV04.D01/1.42 |  | 230V | 25A/30mA |  | .D01 |  |  |  |  | =SV04 |  | 17 | 002047_14_1 | 002047 | 14
-1F42 | T5 | 286386 | 1 | F | 1S+1Ö | Hilfsschalter | SIEMENS | 5ST3010 |  | +E502 | 1 | =SV04.D01/1.42 |  |  |  |  | .D01 |  |  | 5SY |  | =SV04 |  | 17V | 002047_14_2 | 002047 | 14
-1Q22 | T5 | 433248 | 1 | Q | (S00) | Leistungsschalter | SIEMENS | 3RV2011-1KA10 |  | +E502 | 1 | =SV04.D01/1.22 |  |  | 9-12,5A |  | .D01 |  |  | Schraubanschluss |  | =SV04 |  | 17V | 002047_15_1 | 002047 | 15
-1Q22 | T5 | 433250 | 1 | Q | 1S+1Ö (S00,S0,S2) | Hilfsschalterblock | SIEMENS | 3RV2901-1E |  | +E502 | 1 | =SV04.D01/1.22 |  |  |  |  | .D01 |  |  | Schraubanschluss |  | =SV04 |  | 17V | 002047_15_1_1 |  | 15
-1S24 | T5 | 590522 | 1 | S | l=1m | Türpositionsschalter | RITTAL | SZ2500.460 | Türpositionsschalter | +E502 | 1 | =SV04.D01/1.24 |  |  |  |  | .D01 |  |  |  |  | =SV04 |  | 17V | 002047_40_1 | 002047 | 40
-1S25 | T5 | 590522 | 1 | S | l=1m | Türpositionsschalter | RITTAL | SZ2500.460 | Türpositionsschalter | +E502 | 1 | =SV04.D01/1.25 |  |  |  |  | .D01 |  |  |  |  | =SV04 |  | 17V | 002047_42_1 | 002047 | 42
-1X44 | T5 | 608373 | 1 | X |  | Steckdose | LÜTZE | L680024 | Programmiergerät | +E502 | 1 | =SV04.D01/1.44 |  | 230 V AC | 10 A |  | .D01 |  |  |  |  | =SV04 |  | 17V | 002047_36_1 | 002047 | 36
-2A32 | T5 | 624449 | 1 |  | 3VA9221-0WF30 | Abdeckung | SIEMENS | 3VA9221-0WF30 | Zubehör Leistungsschalter | +E502 | 2 | =SV04.D01/2.32 |  |  |  |  | .D01 |  |  |  |  | =SV04 |  | 17V | 002046_25_1 | 002046 | 25
-2A32 | T5 | 624448 | 1 |  | 3VA9223-0JJ13 | Anschlußstück | SIEMENS | 3VA9223-0JJ13 | Zubehör Leistungsschalter | +E502 | 2 | =SV04.D01/2.32 |  |  |  |  | .D01 |  |  | 50..240mm2 |  | =SV04 |  | 17V | 002046_25_2 | 002046 | 25
-2A32 | T5 | 624447 | 1 |  | 3VA9243-0JA12 | Rahmen-Klemme | SIEMENS | 3VA9263-0JA12 | Zubehör Leistungsschalter | +E502 | 2 | =SV04.D01/2.32 |  |  | 250A |  | .D01 |  |  | AWG4..350MCM |  | =SV04 |  | 17V | 002046_25_3 | 002046 | 25
-2A32 | T5 | 594989 | 1 | Q |  | Bügel | SIEMENS | 3VA9487-0GA80 | Zubehör Leistungsschalter | +E502 | 2 | =SV04.D01/2.32 |  |  |  |  | .D01 |  |  |  |  | =SV04 |  | 17V | 002046_25_4 | 002046 | 25
-2A32 | T5 | 624477 | 1 |  | 3VA9200-0WB00 | Anschlussklemme | SIEMENS | 3VA9200-0WB00 | Zubehör Leistungsschalter | +E502 | 2 | =SV04.D01/2.32 |  |  | 15A |  | .D01 |  |  | max 2,5mm², max. 15A |  | =SV04 |  | 17V | 002046_25_5 | 002046 | 25
-2F29 | T5 | 386246 | 3 | F | gL/gG - E14 | Sicherung | SIEMENS | 5SE2302 | E14/D01 | +E502 | 2 | =SV04.D01/2.29 |  |  | 2 A |  | .D01 |  |  |  |  | =SV04 |  | 17V | 002046_14_1 | 002046 | 14
-2F29 | T5 | 386498 | 3 | F | E18 | Paßschraube | SIEMENS | 5SH5402 | E14/D01 | +E502 | 2 | =SV04.D01/2.29 |  |  | 2A |  | .D01 |  |  | rosa |  | =SV04 |  | 17V | 002046_14_1_1 |  | 14
-2F29 | T5 | 351737 | 1 | Q | -> 63 A (27mm Breite) | Sicherungshalter | RITTAL | SV9340.950 | E14/D01 | +E502 | 2 | =SV04.D01/2.29 |  |  |  |  | .D01 |  |  |  |  | =SV04 |  | 17V | 002046_14_2 | 002046 | 14
-2P38 | T5 | 624580 | 1 | P | SENTRON PAC3220 | Multifunktion - Meßgerät | SIEMENS | 7KM3220-1BA01-1EA0 | IP-Adresse: 192.168.0.xxx | +E502 | 2 | =SV04.D01/2.38 |  | 22-65 VDC | 0,35A |  | .D01 |  |  | SENTRON PAC3220 |  | =SV04 |  | 17V | 002046_11_1 | 002046 | 11
-2P38 | T5 | 624582 | 1 | K | 7KM9300-0AE02-0AA0 | Profinet-Modul | SIEMENS | 7KM9300-0AE02-0AA0 | IP-Adresse: 192.168.0.xxx | +E502 | 2 | =SV04.D01/2.38 |  |  |  |  | .D01 |  |  | SENTRON PAC PROFINET V3 |  | =SV04 |  | 17V | 002046_11_2 | 002046 | 11
-2Q43 | T5 | 624444 | 1 | Q | 3VA2225-5HL32-0AA0 | Leistungsschalter | SIEMENS | 3VA2225-5HL32-0AA0 |  | +E502 | 2 | =SV04.D01/2.43 |  | 400V | 250A |  | .D01 |  |  | ETU320 |  | =SV04 |  | 17 | 002046_13_1 | 002046 | 13
-2Q43 | T5 | 624445 | 1 | Q | 3VA9267-0FK25 | Türkupplungsdrehgriff | SIEMENS | 3VA9267-0FK25 |  | +E502 | 2 | =SV04.D01/2.43 |  |  |  |  | .D01 |  |  | 300mm Welle |  | =SV04 |  | 17V | 002046_13_2 | 002046 | 13
-2Q43 | T5 | 540061 | 1 |  | 8UD1900-2WB00 | Achsverlängerung | SIEMENS | 8UD1900-2WB00 |  | +E502 | 2 | =SV04.D01/2.43 |  |  |  |  | .D01 |  |  |  |  | =SV04 |  | 17V | 002046_13_3 | 002046 | 13
-2Q43 | T5 | 624446 | 1 | Q | 3VA9908-0BB25 | Unterspannung-Schalter | SIEMENS | 3VA9908-0BB25 |  | +E502 | 2 | =SV04.D01/2.43 |  | 208-230VAC |  |  | .D01 |  |  |  |  | =SV04 |  | 17V | 002046_13_4 | 002046 | 13
-2Q43 | T5 | 595052 | 1 | Q | 1CO | Hilfsschalter | SIEMENS | 3VA9988-0AA12 |  | +E502 | 2 | =SV04.D01/2.43 |  |  |  |  | .D01 |  |  |  |  | =SV04 |  | 17V | 002046_13_5 | 002046 | 13
-2T13 | T5 | 434194 | 1 | T | ASK31.3 | Stromwandler | MBS-SULZB. | 7053 |  | +E502 | 2 | =SV04.D01/2.23 |  |  | 250A | 5VA | .D01 |  |  | 250/5A |  | =SV04 |  | 17 | 002046_26_1 | 002046 | 26
-2T23 | T5 | 434194 | 1 | T | ASK31.3 | Stromwandler | MBS-SULZB. | 7053 |  | +E502 | 2 | =SV04.D01/2.23 |  |  | 250A | 5VA | .D01 |  |  | 250/5A |  | =SV04 |  | 17 | 002046_27_1 | 002046 | 27
-2T33 | T5 | 434194 | 1 | T | ASK31.3 | Stromwandler | MBS-SULZB. | 7053 |  | +E502 | 2 | =SV04.D01/2.33 |  |  | 250A | 5VA | .D01 |  |  | 250/5A |  | =SV04 |  | 17 | 002046_28_1 | 002046 | 28
-2W68 | T5 | 255285 | 1 | W | l=2m | patch-Kabel | SIEMENS | 6XV1850-2GH20 |  | +E502 | 2 | =SV04.D01/2.68 |  |  |  |  | .D01 |  |  |  |  | =SV04 |  | 17 | 002046_17_1 | 002046 | 17
-2X13 | T5 | 321720 | 1 | F | max.120 qmm | Adapter Sammelschiene | RITTAL | SV9342.250 |  | +E502 | 2 | =SV04.D01/2.13 |  |  | 250A |  | .D01 |  |  |  |  | =SV04 |  | 17V | 002046_10_1 | 002046 | 10
-3E72 | T5 | 862571 | 1 | E | blue e+, 0,78kW | Klimagerät 0,78kW | RITTAL | SK3180.800 |  | +E502 | 3 | =SV04.D01/3.72 |  | 110-240VAC |  | 0,78 kW | .D01 |  | RAL7035 |  |  | =SV04 |  | 17 | 002045_48_1 | 002045 | 48
-3Q22 | T5 | 433249 | 1 | Q | (S00) | Leistungsschalter | SIEMENS | 3RV2011-4AA10 | Klimagerät | +E502 | 3 | =SV04.D01/3.22 |  |  | 11-16A |  | .D01 |  |  | Schraubanschluss |  | =SV04 |  | 17V | 002045_34_1 | 002045 | 34
-3Q22 | T5 | 433250 | 1 | Q | 1S+1Ö (S00,S0,S2) | Hilfsschalterblock | SIEMENS | 3RV2901-1E | Klimagerät | +E502 | 3 | =SV04.D01/3.22 |  |  |  |  | .D01 |  |  | Schraubanschluss |  | =SV04 |  | 17V | 002045_34_1_1 |  | 34
-3Q22 | T5 | 351159 | 1 | Q | -> 32 A, B=45mm | Geräteadapter | RITTAL | SV9340.510 | Klimagerät | +E502 | 3 | =SV04.D01/3.22 |  |  |  |  | .D01 |  |  |  |  | =SV04 |  | 17 | 002045_34_2 | 002045 | 34
-3Q22 | T5 | 521102 | 1 | Q |  | Leitung 6mm² BK | RITTAL | SV9340.870 | Klimagerät | +E502 | 3 | =SV04.D01/3.22 |  |  |  |  | .D01 |  |  | Kabelset 6mm² |  | =SV04 |  | 17V | 002045_34_3 | 002045 | 34
-3S42 | T5 | 76577 | 1 | B |  | Türpositionsschalter | RITTAL | SZ4127.010 |  | +E502 | 3 | =SV04.D01/3.42 |  |  |  |  | .D01 |  |  |  |  | =SV04 |  | 17V | 002045_33_1 | 002045 | 33
-4F22 | T5 | 233051 | 3 | F | gl 00 | NH-Sicherung | SIEMENS | 3NA3824 |  | +E502 | 4 | =SV04.D01/4.22 |  |  | 80A |  | .D01 |  |  |  |  | =SV04 |  | 17V | 002044_322_1 | 002044 | 322
-4F22 | T5 | 301064 | 1 | F | NH 00 | Sicherungslasttrenner | RITTAL | SV9343.010 |  | +E502 | 4 | =SV04.D01/4.22 |  |  | 160A |  | .D01 |  |  | 5/10mm Schiene |  | =SV04 |  | 17 | 002044_322_2 | 002044 | 322
-4F23 | T5 | 233051 | 3 | F | gl 00 | NH-Sicherung | SIEMENS | 3NA3824 |  | +E502 | 4 | =SV04.D01/4.23 |  |  | 80A |  | .D01 |  |  |  |  | =SV04 |  | 17V | 002044_329_1 | 002044 | 329
-4F23 | T5 | 301064 | 1 | F | NH 00 | Sicherungslasttrenner | RITTAL | SV9343.010 |  | +E502 | 4 | =SV04.D01/4.23 |  |  | 160A |  | .D01 |  |  | 5/10mm Schiene |  | =SV04 |  | 17 | 002044_329_2 | 002044 | 329
-4F25 | T5 | 386276 | 3 | F | gL/gG - E18 | Sicherung | SIEMENS | 5SE2340 |  | +E502 | 4 | =SV04.D01/4.25 |  |  | 40 A |  | .D01 |  |  |  |  | =SV04 |  | 17VL | 002044_340_1 | 002044 | 340
-4F25 | T5 | 351737 | 1 | Q | -> 63 A (27mm Breite) | Sicherungshalter | RITTAL | SV9340.950 |  | +E502 | 4 | =SV04.D01/4.25 |  |  |  |  | .D01 |  |  |  |  | =SV04 |  | 17V | 002044_340_2 | 002044 | 340
-4F26 | T5 | 386273 | 3 | F | gL/gG - E18 | Sicherung | SIEMENS | 5SE2332 |  | +E502 | 4 | =SV04.D01/4.26 |  |  | 32 A |  | .D01 |  |  |  |  | =SV04 |  | 17VL | 002044_342_1 | 002044 | 342
-4F26 | T5 | 351737 | 1 | Q | -> 63 A (27mm Breite) | Sicherungshalter | RITTAL | SV9340.950 |  | +E502 | 4 | =SV04.D01/4.26 |  |  |  |  | .D01 |  |  |  |  | =SV04 |  | 17V | 002044_342_2 | 002044 | 342
-4F28 | T5 | 386273 | 3 | F | gL/gG - E18 | Sicherung | SIEMENS | 5SE2332 |  | +E502 | 4 | =SV04.D01/4.28 |  |  | 32 A |  | .D01 |  |  |  |  | =SV04 |  | 17VL | 002044_344_1 | 002044 | 344
-4F28 | T5 | 351737 | 1 | Q | -> 63 A (27mm Breite) | Sicherungshalter | RITTAL | SV9340.950 |  | +E502 | 4 | =SV04.D01/4.28 |  |  |  |  | .D01 |  |  |  |  | =SV04 |  | 17V | 002044_344_2 | 002044 | 344
-5F22 | T5 | 386270 | 3 | F | gL/gG - E14 | Sicherung | SIEMENS | 5SE2316 |  | +E502 | 5 | =SV04.D01/5.22 |  |  | 16 A |  | .D01 |  |  |  |  | =SV04 |  | 17VL | 002043_127_1 | 002043 | 127
-5F22 | T5 | 349715 | 3 | F | E18 | Paßschraube | SIEMENS | 5SH5416 |  | +E502 | 5 | =SV04.D01/5.22 |  |  | 16A |  | .D01 |  |  | grau |  | =SV04 |  | 17V | 002043_127_1_1 |  | 127
-5F22 | T5 | 351737 | 1 | Q | -> 63 A (27mm Breite) | Sicherungshalter | RITTAL | SV9340.950 |  | +E502 | 5 | =SV04.D01/5.22 |  |  |  |  | .D01 |  |  |  |  | =SV04 |  | 17V | 002043_127_2 | 002043 | 127
-5F23 | T5 | 386270 | 3 | F | gL/gG - E14 | Sicherung | SIEMENS | 5SE2316 |  | +E502 | 5 | =SV04.D01/5.23 |  |  | 16 A |  | .D01 |  |  |  |  | =SV04 |  | 17VL | 002043_144_1 | 002043 | 144
-5F23 | T5 | 349715 | 3 | F | E18 | Paßschraube | SIEMENS | 5SH5416 |  | +E502 | 5 | =SV04.D01/5.23 |  |  | 16A |  | .D01 |  |  | grau |  | =SV04 |  | 17V | 002043_144_1_1 |  | 144
-5F23 | T5 | 351737 | 1 | Q | -> 63 A (27mm Breite) | Sicherungshalter | RITTAL | SV9340.950 |  | +E502 | 5 | =SV04.D01/5.23 |  |  |  |  | .D01 |  |  |  |  | =SV04 |  | 17V | 002043_144_2 | 002043 | 144
-5F25 | T5 | 386270 | 3 | F | gL/gG - E14 | Sicherung | SIEMENS | 5SE2316 |  | +E502 | 5 | =SV04.D01/5.25 |  |  | 16 A |  | .D01 |  |  |  |  | =SV04 |  | 17VL | 002043_161_1 | 002043 | 161
-5F25 | T5 | 349715 | 3 | F | E18 | Paßschraube | SIEMENS | 5SH5416 |  | +E502 | 5 | =SV04.D01/5.25 |  |  | 16A |  | .D01 |  |  | grau |  | =SV04 |  | 17V | 002043_161_1_1 |  | 161
-5F25 | T5 | 351737 | 1 | Q | -> 63 A (27mm Breite) | Sicherungshalter | RITTAL | SV9340.950 |  | +E502 | 5 | =SV04.D01/5.25 |  |  |  |  | .D01 |  |  |  |  | =SV04 |  | 17V | 002043_161_2 | 002043 | 161
-5F26 | T5 | 386249 | 3 | F | gL/gG - E14 | Sicherung | SIEMENS | 5SE2310 |  | +E502 | 5 | =SV04.D01/5.26 |  |  | 10 A |  | .D01 |  |  |  |  | =SV04 |  | 17VL | 002043_178_1 | 002043 | 178
-5F26 | T5 | 386543 | 3 | F | E18 | Paßschraube | SIEMENS | 5SH5410 |  | +E502 | 5 | =SV04.D01/5.26 |  |  | 10A |  | .D01 |  |  | rot |  | =SV04 |  | 17V | 002043_178_1_1 |  | 178
-5F26 | T5 | 351737 | 1 | Q | -> 63 A (27mm Breite) | Sicherungshalter | RITTAL | SV9340.950 |  | +E502 | 5 | =SV04.D01/5.26 |  |  |  |  | .D01 |  |  |  |  | =SV04 |  | 17V | 002043_178_2 | 002043 | 178
-5F28 | T5 | 386276 | 3 | F | gL/gG - E18 | Sicherung | SIEMENS | 5SE2340 |  | +E502 | 5 | =SV04.D01/5.28 |  |  | 40 A |  | .D01 |  |  |  |  | =SV04 |  | 17VL | 002043_216_1 | 002043 | 216
-5F28 | T5 | 351737 | 1 | Q | -> 63 A (27mm Breite) | Sicherungshalter | RITTAL | SV9340.950 |  | +E502 | 5 | =SV04.D01/5.28 |  |  |  |  | .D01 |  |  |  |  | =SV04 |  | 17V | 002043_216_2 | 002043 | 216
-6Q22 | T5 | 433245 | 1 | Q | (S00) | Leistungsschalter | SIEMENS | 3RV2011-1GA10 |  | +E502 | 6 | =SV04.D01/6.22 |  |  | 4,5-6,3A |  | .D01 |  |  | Schraubanschluss |  | =SV04 |  | 17V | 002028_21_1 | 002028 | 21
-6Q22 | T5 | 433250 | 1 | Q | 1S+1Ö (S00,S0,S2) | Hilfsschalterblock | SIEMENS | 3RV2901-1E |  | +E502 | 6 | =SV04.D01/6.22 |  |  |  |  | .D01 |  |  | Schraubanschluss |  | =SV04 |  | 17V | 002028_21_1_1 |  | 21
-6Q22 | T5 | 330732 | 1 | Q | -> 25 A (45mm Breite) | Geräteadapter | RITTAL | SV9340.310 |  | +E502 | 6 | =SV04.D01/6.22 |  |  |  |  | .D01 |  |  |  |  | =SV04 |  | 17V | 002028_21_2 | 002028 | 21
-6Q23 | T5 | 433245 | 1 | Q | (S00) | Leistungsschalter | SIEMENS | 3RV2011-1GA10 |  | +E502 | 6 | =SV04.D01/6.23 |  |  | 4,5-6,3A |  | .D01 |  |  | Schraubanschluss |  | =SV04 |  | 17V | 002028_22_1 | 002028 | 22
-6Q23 | T5 | 433250 | 1 | Q | 1S+1Ö (S00,S0,S2) | Hilfsschalterblock | SIEMENS | 3RV2901-1E |  | +E502 | 6 | =SV04.D01/6.23 |  |  |  |  | .D01 |  |  | Schraubanschluss |  | =SV04 |  | 17V | 002028_22_1_1 |  | 22
-6Q23 | T5 | 330732 | 1 | Q | -> 25 A (45mm Breite) | Geräteadapter | RITTAL | SV9340.310 |  | +E502 | 6 | =SV04.D01/6.23 |  |  |  |  | .D01 |  |  |  |  | =SV04 |  | 17V | 002028_22_2 | 002028 | 22
-6Q25 | T5 | 433245 | 1 | Q | (S00) | Leistungsschalter | SIEMENS | 3RV2011-1GA10 |  | +E502 | 6 | =SV04.D01/6.25 |  |  | 4,5-6,3A |  | .D01 |  |  | Schraubanschluss |  | =SV04 |  | 17V | 002028_64_1 | 002028 | 64
-6Q25 | T5 | 433250 | 1 | Q | 1S+1Ö (S00,S0,S2) | Hilfsschalterblock | SIEMENS | 3RV2901-1E |  | +E502 | 6 | =SV04.D01/6.25 |  |  |  |  | .D01 |  |  | Schraubanschluss |  | =SV04 |  | 17V | 002028_64_1_1 |  | 64
-6Q25 | T5 | 330732 | 1 | Q | -> 25 A (45mm Breite) | Geräteadapter | RITTAL | SV9340.310 |  | +E502 | 6 | =SV04.D01/6.25 |  |  |  |  | .D01 |  |  |  |  | =SV04 |  | 17V | 002028_64_2 | 002028 | 64
-6Q26 | T5 | 433245 | 1 | Q | (S00) | Leistungsschalter | SIEMENS | 3RV2011-1GA10 |  | +E502 | 6 | =SV04.D01/6.26 |  |  | 4,5-6,3A |  | .D01 |  |  | Schraubanschluss |  | =SV04 |  | 17V | 002028_78_1 | 002028 | 78
-6Q26 | T5 | 433250 | 1 | Q | 1S+1Ö (S00,S0,S2) | Hilfsschalterblock | SIEMENS | 3RV2901-1E |  | +E502 | 6 | =SV04.D01/6.26 |  |  |  |  | .D01 |  |  | Schraubanschluss |  | =SV04 |  | 17V | 002028_78_1_1 |  | 78
-6Q26 | T5 | 330732 | 1 | Q | -> 25 A (45mm Breite) | Geräteadapter | RITTAL | SV9340.310 |  | +E502 | 6 | =SV04.D01/6.26 |  |  |  |  | .D01 |  |  |  |  | =SV04 |  | 17V | 002028_78_2 | 002028 | 78
-8F22 | T5 | 386248 | 3 | F | gL/gG - E14 | Sicherung | SIEMENS | 5SE2306 |  | +E502 | 8 | =SV04.D01/8.22 |  |  | 6 A |  | .D01 |  |  |  |  | =SV04 |  | 17V | 002040_132_1 | 002040 | 132
-8F22 | T5 | 386541 | 3 | F | E18 | Paßschraube | SIEMENS | 5SH5406 |  | +E502 | 8 | =SV04.D01/8.22 |  |  | 6A |  | .D01 |  |  | grün |  | =SV04 |  | 17V | 002040_132_1_1 |  | 132
-8F22 | T5 | 351737 | 1 | Q | -> 63 A (27mm Breite) | Sicherungshalter | RITTAL | SV9340.950 |  | +E502 | 8 | =SV04.D01/8.22 |  |  |  |  | .D01 |  |  |  |  | =SV04 |  | 17V | 002040_132_2 | 002040 | 132
-8F25 | T5 | 386249 | 1 | F | gL/gG - E14 | Sicherung | SIEMENS | 5SE2310 | 10A | +E502 | 8 | =SV04.D01/8.25 |  |  | 10 A |  | .D01 |  |  |  |  | =SV04 |  | 17VL | 002040_131_1 | 002040 | 131
-8F25 | T5 | 386543 | 1 | F | E18 | Paßschraube | SIEMENS | 5SH5410 | 10A | +E502 | 8 | =SV04.D01/8.25 |  |  | 10A |  | .D01 |  |  | rot |  | =SV04 |  | 17V | 002040_131_1_1 |  | 131
-8F25 | T5 | 386249 | 2 | F | gL/gG - E14 | Sicherung | SIEMENS | 5SE2310 | 10A | +E502 | 8 | =SV04.D01/8.25 |  |  | 10 A |  | .D01 |  |  |  |  | =SV04 |  | 17VL | 002040_131_2 | 002040 | 131
-8F25 | T5 | 386543 | 2 | F | E18 | Paßschraube | SIEMENS | 5SH5410 | 10A | +E502 | 8 | =SV04.D01/8.25 |  |  | 10A |  | .D01 |  |  | rot |  | =SV04 |  | 17V | 002040_131_2_1 |  | 131
-8F25 | T5 | 351737 | 1 | Q | -> 63 A (27mm Breite) | Sicherungshalter | RITTAL | SV9340.950 | 10A | +E502 | 8 | =SV04.D01/8.25 |  |  |  |  | .D01 |  |  |  |  | =SV04 |  | 17V | 002040_131_3 | 002040 | 131
-9F22 | T5 | 386270 | 2 | F | gL/gG - E14 | Sicherung | SIEMENS | 5SE2316 | 16A | +E502 | 9 | =SV04.D01/9.22 |  |  | 16 A |  | .D01 |  |  |  |  | =SV04 |  | 17VL | 002039_123_1 | 002039 | 123
-9F22 | T5 | 349715 | 2 | F | E18 | Paßschraube | SIEMENS | 5SH5416 | 16A | +E502 | 9 | =SV04.D01/9.22 |  |  | 16A |  | .D01 |  |  | grau |  | =SV04 |  | 17V | 002039_123_1_1 |  | 123
-9F22 | T5 | 386249 | 1 | F | gL/gG - E14 | Sicherung | SIEMENS | 5SE2310 | 16A | +E502 | 9 | =SV04.D01/9.22 |  |  | 10 A |  | .D01 |  |  |  |  | =SV04 |  | 17VL | 002039_123_2 | 002039 | 123
-9F22 | T5 | 386543 | 1 | F | E18 | Paßschraube | SIEMENS | 5SH5410 | 16A | +E502 | 9 | =SV04.D01/9.22 |  |  | 10A |  | .D01 |  |  | rot |  | =SV04 |  | 17V | 002039_123_2_1 |  | 123
-9F22 | T5 | 351737 | 1 | Q | -> 63 A (27mm Breite) | Sicherungshalter | RITTAL | SV9340.950 | 16A | +E502 | 9 | =SV04.D01/9.22 |  |  |  |  | .D01 |  |  |  |  | =SV04 |  | 17V | 002039_123_3 | 002039 | 123
-9F26 | T5 | 386248 | 3 | F | gL/gG - E14 | Sicherung | SIEMENS | 5SE2306 | 6A | +E502 | 9 | =SV04.D01/9.26 |  |  | 6 A |  | .D01 |  |  |  |  | =SV04 |  | 17V | 002039_88_1 | 002039 | 88
-9F26 | T5 | 386541 | 3 | F | E18 | Paßschraube | SIEMENS | 5SH5406 | 6A | +E502 | 9 | =SV04.D01/9.26 |  |  | 6A |  | .D01 |  |  | grün |  | =SV04 |  | 17V | 002039_88_1_1 |  | 88
-9F26 | T5 | 351737 | 1 | Q | -> 63 A (27mm Breite) | Sicherungshalter | RITTAL | SV9340.950 | 6A | +E502 | 9 | =SV04.D01/9.26 |  |  |  |  | .D01 |  |  |  |  | =SV04 |  | 17V | 002039_88_2 | 002039 | 88
-9F26 | T5 | 507070 | 1 | Q | 1+N | Fehlerstrom-Schutzschalter | SIEMENS | 5SV3312-6 |  | +E502 | 9 | =SV04.D01/9.26 |  | 230V | 25A/30mA |  | .D01 |  |  |  |  | =SV04 |  | 17 | 002039_125_1 | 002039 | 125
-9F26 | T5 | 286386 | 1 | F | 1S+1Ö | Hilfsschalter | SIEMENS | 5ST3010 |  | +E502 | 9 | =SV04.D01/9.26 |  |  |  |  | .D01 |  |  | 5SY |  | =SV04 |  | 17V | 002039_125_2 | 002039 | 125
-11G32 | T5 | 482775 | 1 | T | Sitop 20A | Stromversorgung | SIEMENS | 6EP3436-8SB00-0AY0 |  | +E502 | 11 | =SV04.D01/11.32 | 13 | 3x 400..50 | 1,2A |  | .D01 |  |  |  |  | =SV04 |  | 17 | 002037_41_1 | 002037 | 41
-11G35 | T5 | 482775 | 1 | T | Sitop 20A | Stromversorgung | SIEMENS | 6EP3436-8SB00-0AY0 |  | +E502 | 11 | =SV04.D01/11.35 | 13 | 3x 400..50 | 1,2A |  | .D01 |  |  |  |  | =SV04 |  | 17 | 002037_43_1 | 002037 | 43
-11G43 | T5 | 616197 | 1 | T | ORING/24DC/2X20/1X40 | Redundanz-Modul QUINT | PHOENIX | 2320186 | Redundanz Modul 1/2 | +E502 | 11 | =SV04.D01/11.43 |  | 24VDC | 2x20A |  | .D01 |  |  |  |  | =SV04 |  | 17V | 002037_45_1 | 002037 | 45
-11G46 | T5 | 623965 | 1 | F | EM12-T00-000-GND-40A | Einspeisemodul GND 40A | ETA | EM12-T00-000-GND-40A |  | +E502 | 11 | =SV04.D01/11.46 |  | GND | 40A |  | .D01 |  |  | max. 40A |  | =SV04 |  | 17V | 002037_27_1 | 002037 | 27
-11G47 | T5 | 623964 | 1 | F | PM12-T03-00-GND-20A | Potential-Verteiler 20A | ETA | PM12-T03-00-GND-20A |  | +E502 | 11 | =SV04.D01/11.47 |  | GND | 20A |  | .D01 |  |  | max. 10A pro Klemme |  | =SV04 |  | 17V | 002037_28_1 | 002037 | 28
-11G62 | T5 | 611578 | 1 | F | EM12-T01-001 DC24V-40A | Einspeisemodul 40A | ETA | EM12-T01-001-DC24V-40A |  | +E502 | 11 | =SV04.D01/11.63 |  | 24V DC | 40A |  | .D01 |  |  | Sammelstörung |  | =SV04 |  | 17V | 002037_13_1 | 002037 | 13
-11G63 | T5 | 611580 | 1 | F | REX12D-TE2-100-DC24V 1A-10A | Überstrom-Schutz 1..10A | ETA | REX12D-TE2-100-DC24V-1A-10A |  | +E502 | 11 | =SV04.D01/11.63 |  | 24V DC | 1..10A |  | .D01 |  |  | 2x1..10A |  | =SV04 |  | 17V | 002037_14_1 | 002037 | 14
-11G64 | T5 | 611580 | 1 | F | REX12D-TE2-100-DC24V 1A-10A | Überstrom-Schutz 1..10A | ETA | REX12D-TE2-100-DC24V-1A-10A |  | +E502 | 11 | =SV04.D01/11.64 |  | 24V DC | 1..10A |  | .D01 |  |  | 2x1..10A |  | =SV04 |  | 17V | 002037_16_1 | 002037 | 16
-11G65 | T5 | 611580 | 1 | F | REX12D-TE2-100-DC24V 1A-10A | Überstrom-Schutz 1..10A | ETA | REX12D-TE2-100-DC24V-1A-10A |  | +E502 | 11 | =SV04.D01/11.65 |  | 24V DC | 1..10A |  | .D01 |  |  | 2x1..10A |  | =SV04 |  | 17V | 002037_15_1 | 002037 | 15
-11G66 | T5 | 611580 | 1 | F | REX12D-TE2-100-DC24V 1A-10A | Überstrom-Schutz 1..10A | ETA | REX12D-TE2-100-DC24V-1A-10A |  | +E502 | 11 | =SV04.D01/11.66 |  | 24V DC | 1..10A |  | .D01 |  |  | 2x1..10A |  | =SV04 |  | 17V | 002037_26_1 | 002037 | 26
-11G67 | T5 | 611580 | 1 | F | REX12D-TE2-100-DC24V 1A-10A | Überstrom-Schutz 1..10A | ETA | REX12D-TE2-100-DC24V-1A-10A |  | +E502 | 11 | =SV04.D01/11.66 |  | 24V DC | 1..10A |  | .D01 |  |  | 2x1..10A |  | =SV04 |  | 17V | 002037_47_1 | 002037 | 47
-11Q12 | T5 | 433242 | 1 | Q | (S00) | Leistungsschalter | SIEMENS | 3RV2011-1DA10 | Netzteil 1 (3A) | +E502 | 11 | =SV04.D01/11.12 |  |  | 2,2-3,2A |  | .D01 |  |  | Schraubanschluss |  | =SV04 |  | 17V | 002037_42_1 | 002037 | 42
-11Q12 | T5 | 433250 | 1 | Q | 1S+1Ö (S00,S0,S2) | Hilfsschalterblock | SIEMENS | 3RV2901-1E | Netzteil 1 (3A) | +E502 | 11 | =SV04.D01/11.12 |  |  |  |  | .D01 |  |  | Schraubanschluss |  | =SV04 |  | 17V | 002037_42_1_1 |  | 42
-11Q12 | T5 | 330732 | 1 | Q | -> 25 A (45mm Breite) | Geräteadapter | RITTAL | SV9340.310 | Netzteil 1 (3A) | +E502 | 11 | =SV04.D01/11.12 |  |  |  |  | .D01 |  |  |  |  | =SV04 |  | 17V | 002037_42_2 | 002037 | 42
-11Q15 | T5 | 433242 | 1 | Q | (S00) | Leistungsschalter | SIEMENS | 3RV2011-1DA10 | Netzteil 2 (3A) | +E502 | 11 | =SV04.D01/11.15 |  |  | 2,2-3,2A |  | .D01 |  |  | Schraubanschluss |  | =SV04 |  | 17V | 002037_44_1 | 002037 | 44
-11Q15 | T5 | 433250 | 1 | Q | 1S+1Ö (S00,S0,S2) | Hilfsschalterblock | SIEMENS | 3RV2901-1E | Netzteil 2 (3A) | +E502 | 11 | =SV04.D01/11.15 |  |  |  |  | .D01 |  |  | Schraubanschluss |  | =SV04 |  | 17V | 002037_44_1_1 |  | 44
-11Q15 | T5 | 330732 | 1 | Q | -> 25 A (45mm Breite) | Geräteadapter | RITTAL | SV9340.310 | Netzteil 2 (3A) | +E502 | 11 | =SV04.D01/11.15 |  |  |  |  | .D01 |  |  |  |  | =SV04 |  | 17V | 002037_44_2 | 002037 | 44
-12X14 | T5 | 75087 | 2 | A |  | Isolator | DRUSEIDT | 03070 S | Schienea3136 | +E502 | 12 | =SV04.D01/12.14 |  |  |  |  | .D01 |  |  |  |  | =SV04 |  | 17V | 002036_52_1 | 002036 | 52
-12X14 | T5 | 444082 | 18 |  |  | Leiteranschluß-Klemme | RITTAL | SV3451.500 | Schienea3136 | +E502 | 12 | =SV04.D01/12.14 |  |  |  |  | .D01 |  |  | 2,5..16mm² |  | =SV04 |  | 17V | 002036_52_2 | 002036 | 52
-12X14 | T5 | 444081 | 4 | U |  | Leiteranschluß-Klemme | RITTAL | SV3452.500 | Schienea3136 | +E502 | 12 | =SV04.D01/12.14 |  |  |  |  | .D01 |  |  |  |  | =SV04 |  | 17V | 002036_52_3 | 002036 | 52
-12X14 | T5 | 584488 | 1 | U |  | System-Chassis | RITTAL | VX8617.130 | Schienea3136 | +E502 | 12 | =SV04.D01/12.14 |  |  |  |  | .D01 |  |  |  |  | =SV04 |  | 17V | 002036_52_4 | 002036 | 52
-9A66 | T5 | 560468 | 1 | A |  | Bedien Taster Gehäuse | SIEMENS | 3SU1801-0AA00-0AB1 | Beleuchtung Wasserkasten | +P218 | 9 | =SV04.D01/9.66 |  |  |  |  | .D01 |  | GY | Kunststoff, 1 Befehlsstelle |  | =SV04 |  | 17V | 002039_109_1 | 002039 | 109
-9S66 | T5 | 566916 | 1 | S | 1S+1OE | Knebelschalter | SIEMENS | 3SU1150-2BF60-1MA0 | Beleuchtung Wasserkasten | +P218 | 9 | =SV04.D01/9.66 |  |  |  |  | .D01 |  |  | rastend, beleuchtbar |  | =SV04 |  | 17V | 002039_108_1 | 002039 | 108
-9S66 | T5 | 75265 | 1 | A |  | Kunststoff Kabel Verschraubung M20 | HUMMEL |  | Beleuchtung Wasserkasten | +P218 | 9 | =SV04.D01/9.66 |  |  |  |  | .D01 |  |  |  |  | =SV04 |  | 17V | 002039_108_2 | 002039 | 108
-4Y63 | T5 | 623542 | 1 | Y |  | Magnetventil | AR | KHF510-32-ETE, DN100 PN40 | Kühlkreislauf Einlauf | +06.ZF44.M218 | 4 | =SV04.L01/4.63 |  | 24V | 0,175W | 4,2W | .L01 |  |  |  |  | =SV04 |  | 23E | 002031_10_1 | 002031 | 10
-4Y68 | T5 | 591545 | 1 |  | KHF510-32-ETE, DN200,PN40 | Kugelventil | AR | KHF510-32-ETE, DN200,PN40 | Stickstoff Eintritt Endabdichtung | +06.ZF44.M218 | 4 | =SV04.L01/4.68 |  | 24V |  |  | .L01 |  |  | mit Endschalter |  | =SV04 |  | 23E | 002031_97_1 | 002031 | 97
-5Y62 | T5 | 623797 | 1 |  |  | Magnetventil | AR | KHL510-32-ETE, DN15, PN40 | Besprühung 1 Wasser | +06.ZF44.M218 | 5 | =SV04.L01/5.62 |  | 24V | 0,175A | 4,2W | .L01 |  |  |  |  | =SV04 |  | 23E | 002030_143_1 | 002030 | 143
-5Y64 | T5 | 623797 | 1 |  |  | Magnetventil | AR | KHL510-32-ETE, DN15, PN40 | Besprühung 1 Wasser Sprühdüse | +06.ZF44.M218 | 5 | =SV04.L01/5.64 |  | 24V | 0,175A | 4,2W | .L01 |  |  |  |  | =SV04 |  | 23E | 002030_10_1 | 002030 | 10
-5Y66 | T5 | 623797 | 1 |  |  | Magnetventil | AR | KHL510-32-ETE, DN15, PN40 | Besprühung 1 Wasser Auslauf | +06.ZF44.M218 | 5 | =SV04.L01/5.66 |  | 24V | 0,175A | 4,2W | .L01 |  |  |  |  | =SV04 |  | 23E | 002030_28_1 | 002030 | 28
-5Y69 | T5 | 623797 | 1 |  |  | Magnetventil | AR | KHL510-32-ETE, DN15, PN40 | Besprühung 1 Redundanz | +06.ZF44.M218 | 5 | =SV04.L01/5.69 |  | 24V | 0,175A | 4,2W | .L01 |  |  |  |  | =SV04 |  | 23E | 002030_178_1 | 002030 | 178
-6Y62 | T5 | 623797 | 1 |  |  | Magnetventil | AR | KHL510-32-ETE, DN15, PN40 | Besprühung 2 Wasser | +06.ZF44.M218 | 6 | =SV04.L01/6.62 |  | 24V | 0,175A | 4,2W | .L01 |  |  |  |  | =SV04 |  | 23E | 002029_79_1 | 002029 | 79
-6Y64 | T5 | 623797 | 1 |  |  | Magnetventil | AR | KHL510-32-ETE, DN15, PN40 | Besprühung 2 Wasser Sprühdüse | +06.ZF44.M218 | 6 | =SV04.L01/6.64 |  | 24V | 0,175A | 4,2W | .L01 |  |  |  |  | =SV04 |  | 23E | 002029_10_1 | 002029 | 10
-6Y66 | T5 | 623797 | 1 |  |  | Magnetventil | AR | KHL510-32-ETE, DN15, PN40 | Besprühung 2 Wasser Auslauf | +06.ZF44.M218 | 6 | =SV04.L01/6.66 |  | 24V | 0,175A | 4,2W | .L01 |  |  |  |  | =SV04 |  | 23E | 002029_27_1 | 002029 | 27
-6Y69 | T5 | 623797 | 1 |  |  | Magnetventil | AR | KHL510-32-ETE, DN15, PN40 | Besprühung 2 Redundanz | +06.ZF44.M218 | 6 | =SV04.L01/6.69 |  | 24V | 0,175A | 4,2W | .L01 |  |  |  |  | =SV04 |  | 23E | 002029_107_1 | 002029 | 107
-8B64 |  | TMS | 1 |  |  | Initiator | PEPPERL&FU | NJ2-12GM40-E2-V1/10-60VD | Regelventil Endlage zu | +06.ZF44.M218 | 8 | =SV04.L01/8.64 |  |  |  |  | .L01 |  |  |  |  | =SV04 |  |  | 002027_12_1 | 002027 | 12
-8B66 |  | TMS | 1 |  |  | Initiator | PEPPERL&FU | NJ2-12GM40-E2-V1/10-60VD | Regelventil Endlage zu | +06.ZF44.M218 | 8 | =SV04.L01/8.66 |  |  |  |  | .L01 |  |  |  |  | =SV04 |  |  | 002027_62_1 | 002027 | 62
-8Y62 | T5 | 623963 | 1 |  |  | Regelventil | SCHUB&SALZ | 8021/015VGG103M--91A-ZCNS | Regelventil Besprühung 1 Endabdichtung 4-20mA | +06.ZF44.M218 | 8 | =SV04.L01/8.62 |  |  |  |  | .L01 |  |  |  |  | =SV04 |  | 23E | 002027_9_1 | 002027 | 9
-8Y65 | T5 | 623963 | 1 |  |  | Regelventil | SCHUB&SALZ | 8021/015VGG103M--91A-ZCNS | Regelventil Besprühung 2 Endabdichtung 4-20mA | +06.ZF44.M218 | 8 | =SV04.L01/8.65 |  |  |  |  | .L01 |  |  |  |  | =SV04 |  | 23E | 002027_59_1 | 002027 | 59
-5A41 | T5 | 623612 | 1 | U |  | Klemmenkasten | RITTAL | KX1509.000 500X300X120MM | Besprühung | +V218 | 5 | =SV04.L01/5.41 |  |  |  |  | .L01 |  | RAL 7035 |  |  | =SV04 |  | 17V | 002030_49_1 | 002030 | 49
-1D22 | T5 | 603549 | 1 | K | XF204-2 | Netzwerkkarte | SIEMENS | 6GK5204-2BC00-2AF2 | Ethernet Switch Scalance XF204 | +E502 | 1 | =SV04.M01/1.22 |  |  |  |  | .M01 |  |  |  |  | =SV04 |  | 17 | 002025_27_1 | 002025 | 27
-1D22 | T5 | 255284 | 1 | W | l=0,5m | patch-Kabel | SIEMENS | 6XV1850-2GE50 | Ethernet Switch Scalance XF204 | +E502 | 1 | =SV04.M01/1.22 |  |  |  |  | .M01 |  |  |  |  | =SV04 |  | 17 | 002025_27_2 | 002025 | 27
-1D27 | T5 | 603549 | 1 | K | XF204-2 | Netzwerkkarte | SIEMENS | 6GK5204-2BC00-2AF2 | Ethernet Switch Scalance XF204 | +E502 | 1 | =SV04.M01/1.27 |  |  |  |  | .M01 |  |  |  |  | =SV04 |  | 17 | 002025_51_1 | 002025 | 51
-1D27 | T5 | 231268 | 1 | W | l=1m | patch-Kabel | SIEMENS | 6XV1850-2GH10 | Ethernet Switch Scalance XF204 | +E502 | 1 | =SV04.M01/1.27 |  |  |  |  | .M01 |  |  |  |  | =SV04 |  | 17V | 002025_51_2 | 002025 | 51
-1W41 | T5 | 231268 | 1 | W | l=1m | patch-Kabel | SIEMENS | 6XV1850-2GH10 |  | +E502 | 1 | =SV04.M01/1.41 |  |  |  |  | .M01 |  |  |  |  | =SV04 |  | 17V | 002025_22_1 | 002025 | 22
-1W43 | T5 | 231268 | 1 | W | l=1m | patch-Kabel | SIEMENS | 6XV1850-2GH10 |  | +E502 | 1 | =SV04.M01/1.43 |  |  |  |  | .M01 |  |  |  |  | =SV04 |  | 17V | 002025_73_1 | 002025 | 73
-2D32 | T5 | 556271 | 1 | K | IM 155 2xRJ45 | Schnittstellen-Modul Bundle | SIEMENS | 6ES7155-6AA01-0BN0 |  | +E502 | 2 | =SV04.M01/2.32 |  |  |  |  | .M01 |  |  |  |  | =SV04 |  | 17 | 002024_5_1 | 002024 | 5
-3D21 | T5 | 828469 | 1 | K | ET200SP 8 F-DI | Elektronik-Modul | SIEMENS | 6ES7136-6BA01-0CA0 |  | +E502 | 3 | =SV04.M01/3.21 |  | 24 V |  |  | .M01 |  |  |  |  | =SV04 |  | 17 | 002023_1_1 | 002023 | 1
-3D21 | T5 | 548804 | 1 | K | Base Unit Typ A0 Einspeisemodul | Klemmenblock-Modul | SIEMENS | 6ES7193-6BP00-0DA0 |  | +E502 | 3 | =SV04.M01/3.21 |  |  |  |  | .M01 |  |  |  |  | =SV04 |  | 17 | 002023_1_2 | 002023 | 1
-4D21 | T5 | 510679 | 1 | K | ET200SP 4 DQ SAFE | Elektronik-Modul | SIEMENS | 6ES7136-6DB00-0CA0 |  | +E502 | 4 | =SV04.M01/4.21 |  | 24VDC |  |  | .M01 |  |  |  |  | =SV04 |  | 17 | 002022_7_1 | 002022 | 7
-4D21 | T5 | 548804 | 1 | K | Base Unit Typ A0 Einspeisemodul | Klemmenblock-Modul | SIEMENS | 6ES7193-6BP00-0DA0 |  | +E502 | 4 | =SV04.M01/4.21 |  |  |  |  | .M01 |  |  |  |  | =SV04 |  | 17 | 002022_7_2 | 002022 | 7
-4D26 | T5 | 510679 | 1 | K | ET200SP 4 DQ SAFE | Elektronik-Modul | SIEMENS | 6ES7136-6DB00-0CA0 |  | +E502 | 4 | =SV04.M01/4.26 |  | 24VDC |  |  | .M01 |  |  |  |  | =SV04 |  | 17 | 002022_21_1 | 002022 | 21
-4D26 | T5 | 548803 | 1 | K | Base Unit Typ A0 | Klemmenblock-Modul | SIEMENS | 6ES7193-6BP00-0BA0 |  | +E502 | 4 | =SV04.M01/4.26 |  |  |  |  | .M01 |  |  |  |  | =SV04 |  | 17 | 002022_21_2 | 002022 | 21
-4K62 | T5 | 433286 | 1 | Q | 3H,1S(S00) | WS-Schütz | SIEMENS | 3RT2016-1BB41 | Not-Halt 1 | +E502 | 4 | =SV04.M01/4.62 |  | 24VDC | 22A/9A | 4kW | .M01 |  |  |  |  | =SV04 |  | 17 | 002022_3_1 | 002022 | 3
-4K62 | T5 | 434305 | 1 | K | (S00) 1S+2OE | Hilfsschalterblock | SIEMENS | 3RH2911-1HA12 | Not-Halt 1 | +E502 | 4 | =SV04.M01/4.62 |  |  |  |  | .M01 |  |  |  |  | =SV04 |  | 17V | 002022_3_2 | 002022 | 3
-4K62 | T5 | 433325 | 1 | K | (S00) | Varistor | SIEMENS | 3RT2916-1BB00 | Not-Halt 1 | +E502 | 4 | =SV04.M01/4.62 |  | 24 VDC |  |  | .M01 |  |  |  |  | =SV04 |  | 17V | 002022_3_3 | 002022 | 3
-4K63 | T5 | 433286 | 1 | Q | 3H,1S(S00) | WS-Schütz | SIEMENS | 3RT2016-1BB41 | Not-Halt 1 | +E502 | 4 | =SV04.M01/4.63 |  | 24VDC | 22A/9A | 4kW | .M01 |  |  |  |  | =SV04 |  | 17 | 002022_5_1 | 002022 | 5
-4K63 | T5 | 434305 | 1 | K | (S00) 1S+2OE | Hilfsschalterblock | SIEMENS | 3RH2911-1HA12 | Not-Halt 1 | +E502 | 4 | =SV04.M01/4.63 |  |  |  |  | .M01 |  |  |  |  | =SV04 |  | 17V | 002022_5_2 | 002022 | 5
-4K63 | T5 | 433325 | 1 | K | (S00) | Varistor | SIEMENS | 3RT2916-1BB00 | Not-Halt 1 | +E502 | 4 | =SV04.M01/4.63 |  | 24 VDC |  |  | .M01 |  |  |  |  | =SV04 |  | 17V | 002022_5_3 | 002022 | 5
-4K64 | T5 | 463422 | 1 | Q | 3H,2S 2OE(S00) | WS-Schütz | SIEMENS | 3RT2016-1BB44 | Besprühung Wasser-Pumpe 1 | +E502 | 4 | =SV04.M01/4.64 |  | 24VDC | 22A/9A | 4kW | .M01 |  |  |  |  | =SV04 |  | 17 | 002022_18_1 | 002022 | 18
-4K64 | T5 | 433325 | 1 | K | (S00) | Varistor | SIEMENS | 3RT2916-1BB00 | Besprühung Wasser-Pumpe 1 | +E502 | 4 | =SV04.M01/4.64 |  | 24 VDC |  |  | .M01 |  |  |  |  | =SV04 |  | 17V | 002022_18_2 | 002022 | 18
-4K65 | T5 | 463422 | 1 | Q | 3H,2S 2OE(S00) | WS-Schütz | SIEMENS | 3RT2016-1BB44 | Kabeltrocknung Gebläse | +E502 | 4 | =SV04.M01/4.65 |  | 24VDC | 22A/9A | 4kW | .M01 |  |  |  |  | =SV04 |  | 17 | 002022_19_1 | 002022 | 19
-4K65 | T5 | 433325 | 1 | K | (S00) | Varistor | SIEMENS | 3RT2916-1BB00 | Kabeltrocknung Gebläse | +E502 | 4 | =SV04.M01/4.65 |  | 24 VDC |  |  | .M01 |  |  |  |  | =SV04 |  | 17V | 002022_19_2 | 002022 | 19
-4K66 | T5 | 463422 | 1 | Q | 3H,2S 2OE(S00) | WS-Schütz | SIEMENS | 3RT2016-1BB44 | Besprühung Wasser-Pumpe 2 | +E502 | 4 | =SV04.M01/4.66 |  | 24VDC | 22A/9A | 4kW | .M01 |  |  |  |  | =SV04 |  | 17 | 002022_20_1 | 002022 | 20
-4K66 | T5 | 433325 | 1 | K | (S00) | Varistor | SIEMENS | 3RT2916-1BB00 | Besprühung Wasser-Pumpe 2 | +E502 | 4 | =SV04.M01/4.66 |  | 24 VDC |  |  | .M01 |  |  |  |  | =SV04 |  | 17V | 002022_20_2 | 002022 | 20
-4K68 | T5 | 463422 | 1 | Q | 3H,2S 2OE(S00) | WS-Schütz | SIEMENS | 3RT2016-1BB44 | Besprühung Wasser-Pumpe 3 | +E502 | 4 | =SV04.M01/4.68 |  | 24VDC | 22A/9A | 4kW | .M01 |  |  |  |  | =SV04 |  | 17 | 002022_26_1 | 002022 | 26
-4K68 | T5 | 433325 | 1 | K | (S00) | Varistor | SIEMENS | 3RT2916-1BB00 | Besprühung Wasser-Pumpe 3 | +E502 | 4 | =SV04.M01/4.68 |  | 24 VDC |  |  | .M01 |  |  |  |  | =SV04 |  | 17V | 002022_26_2 | 002022 | 26
-5D21 | T5 | 569863 | 1 | K | ET200SP 8DO 0,5A | Elektronik-Modul | SIEMENS | 6ES7132-6BF01-0BA0 |  | +E502 | 5 | =SV04.M01/5.21 |  |  |  |  | .M01 |  |  |  |  | =SV04 |  | 17 | 002021_1_1 | 002021 | 1
-5D21 | T5 | 548804 | 1 | K | Base Unit Typ A0 Einspeisemodul | Klemmenblock-Modul | SIEMENS | 6ES7193-6BP00-0DA0 |  | +E502 | 5 | =SV04.M01/5.21 |  |  |  |  | .M01 |  |  |  |  | =SV04 |  | 17 | 002021_1_2 | 002021 | 1
-5K62 | T5 | 545927 | 1 | K | 1W | Relais | SIEMENS | 3RQ3018-1AB00 | Tänzer 2. Zylinder | +E502 | 5 | =SV04.M01/5.62 |  | AC/DC 24V |  |  | .M01 |  |  |  |  | =SV04 |  | 17 | 002021_14_1 | 002021 | 14
-5K63 | T5 | 545927 | 1 | K | 1W | Relais | SIEMENS | 3RQ3018-1AB00 | Tänzer 2. Zylinder | +E502 | 5 | =SV04.M01/5.63 |  | AC/DC 24V |  |  | .M01 |  |  |  |  | =SV04 |  | 17 | 002021_15_1 | 002021 | 15
-6D21 | T5 | 569863 | 1 | K | ET200SP 8DO 0,5A | Elektronik-Modul | SIEMENS | 6ES7132-6BF01-0BA0 |  | +E502 | 6 | =SV04.M01/6.21 |  |  |  |  | .M01 |  |  |  |  | =SV04 |  | 17 | 002020_1_1 | 002020 | 1
-6D21 | T5 | 548803 | 1 | K | Base Unit Typ A0 | Klemmenblock-Modul | SIEMENS | 6ES7193-6BP00-0BA0 |  | +E502 | 6 | =SV04.M01/6.21 |  |  |  |  | .M01 |  |  |  |  | =SV04 |  | 17 | 002020_1_2 | 002020 | 1
-7D21 | T5 | 569863 | 1 | K | ET200SP 8DO 0,5A | Elektronik-Modul | SIEMENS | 6ES7132-6BF01-0BA0 |  | +E502 | 7 | =SV04.M01/7.21 |  |  |  |  | .M01 |  |  |  |  | =SV04 |  | 17 | 002019_1_1 | 002019 | 1
-7D21 | T5 | 548803 | 1 | K | Base Unit Typ A0 | Klemmenblock-Modul | SIEMENS | 6ES7193-6BP00-0BA0 |  | +E502 | 7 | =SV04.M01/7.21 |  |  |  |  | .M01 |  |  |  |  | =SV04 |  | 17 | 002019_1_2 | 002019 | 1
-7K32 | T5 | 545927 | 1 | K | 1W | Relais | SIEMENS | 3RQ3018-1AB00 | X-RAY8700 Kühlwasser EIN | +E502 | 7 | =SV04.M01/7.32 |  | AC/DC 24V |  |  | .M01 |  |  |  |  | =SV04 |  | 17 | 002019_8_1 | 002019 | 8
-7K33 | T5 | 545927 | 1 | K | 1W | Relais | SIEMENS | 3RQ3018-1AB00 | Reserve | +E502 | 7 | =SV04.M01/7.33 |  | AC/DC 24V |  |  | .M01 |  |  |  |  | =SV04 |  | 17 | 002019_2_1 | 002019 | 2
-7K34 | T5 | 545927 | 1 | K | 1W | Relais | SIEMENS | 3RQ3018-1AB00 | Reserve | +E502 | 7 | =SV04.M01/7.34 |  | AC/DC 24V |  |  | .M01 |  |  |  |  | =SV04 |  | 17 | 002019_3_1 | 002019 | 3
-7K35 | T5 | 545927 | 1 | K | 1W | Relais | SIEMENS | 3RQ3018-1AB00 | Reserve | +E502 | 7 | =SV04.M01/7.35 |  | AC/DC 24V |  |  | .M01 |  |  |  |  | =SV04 |  | 17 | 002019_4_1 | 002019 | 4
-7K36 | T5 | 545927 | 1 | K | 1W | Relais | SIEMENS | 3RQ3018-1AB00 | Reserve | +E502 | 7 | =SV04.M01/7.36 |  | AC/DC 24V |  |  | .M01 |  |  |  |  | =SV04 |  | 17 | 002019_5_1 | 002019 | 5
-7K37 | T5 | 545927 | 1 | K | 1W | Relais | SIEMENS | 3RQ3018-1AB00 | Reserve | +E502 | 7 | =SV04.M01/7.37 |  | AC/DC 24V |  |  | .M01 |  |  |  |  | =SV04 |  | 17 | 002019_46_1 | 002019 | 46
-7K38 | T5 | 545927 | 1 | K | 1W | Relais | SIEMENS | 3RQ3018-1AB00 | Stickstoff Eintritt Endabdichtung | +E502 | 7 | =SV04.M01/7.38 |  | AC/DC 24V |  |  | .M01 |  |  |  |  | =SV04 |  | 17 | 002019_47_1 | 002019 | 47
-7K39 | T5 | 545927 | 1 | K | 1W | Relais | SIEMENS | 3RQ3018-1AB00 | Reserve | +E502 | 7 | =SV04.M01/7.39 |  | AC/DC 24V |  |  | .M01 |  |  |  |  | =SV04 |  | 17 | 002019_48_1 | 002019 | 48
-8D21 | T5 | 569863 | 1 | K | ET200SP 8DO 0,5A | Elektronik-Modul | SIEMENS | 6ES7132-6BF01-0BA0 |  | +E502 | 8 | =SV04.M01/8.21 |  |  |  |  | .M01 |  |  |  |  | =SV04 |  | 17 | 002018_6_1 | 002018 | 6
-8D21 | T5 | 548803 | 1 | K | Base Unit Typ A0 | Klemmenblock-Modul | SIEMENS | 6ES7193-6BP00-0BA0 |  | +E502 | 8 | =SV04.M01/8.21 |  |  |  |  | .M01 |  |  |  |  | =SV04 |  | 17 | 002018_6_2 | 002018 | 6
-8K62 | T5 | 545927 | 1 | K | 1W | Relais | SIEMENS | 3RQ3018-1AB00 | Kühlkreislauf Einlauf | +E502 | 8 | =SV04.M01/8.62 |  | AC/DC 24V |  |  | .M01 |  |  |  |  | =SV04 |  | 17 | 002018_10_1 | 002018 | 10
-8K63 | T5 | 545927 | 1 | K | 1W | Relais | SIEMENS | 3RQ3018-1AB00 | Reserve | +E502 | 8 | =SV04.M01/8.63 |  | AC/DC 24V |  |  | .M01 |  |  |  |  | =SV04 |  | 17 | 002018_11_1 | 002018 | 11
-8K64 | T5 | 545927 | 1 | K | 1W | Relais | SIEMENS | 3RQ3018-1AB00 | Besprühung 1 Wasser | +E502 | 8 | =SV04.M01/8.64 |  | AC/DC 24V |  |  | .M01 |  |  |  |  | =SV04 |  | 17 | 002018_9_1 | 002018 | 9
-8K65 | T5 | 545927 | 1 | K | 1W | Relais | SIEMENS | 3RQ3018-1AB00 | Besprühung 1 Wasser Sprühdüse | +E502 | 8 | =SV04.M01/8.65 |  | AC/DC 24V |  |  | .M01 |  |  |  |  | =SV04 |  | 17 | 002018_4_1 | 002018 | 4
-8K66 | T5 | 545927 | 1 | K | 1W | Relais | SIEMENS | 3RQ3018-1AB00 | Besprühung 1 Wasser Auslauf | +E502 | 8 | =SV04.M01/8.66 |  | AC/DC 24V |  |  | .M01 |  |  |  |  | =SV04 |  | 17 | 002018_13_1 | 002018 | 13
-8K67 | T5 | 545927 | 1 | K | 1W | Relais | SIEMENS | 3RQ3018-1AB00 | Besprühung 1 Redundanz | +E502 | 8 | =SV04.M01/8.67 |  | AC/DC 24V |  |  | .M01 |  |  |  |  | =SV04 |  | 17 | 002018_12_1 | 002018 | 12
-8K68 | T5 | 545927 | 1 | K | 1W | Relais | SIEMENS | 3RQ3018-1AB00 | Schutz-Tür 1 entriegeln +M02 | +E502 | 8 | =SV04.M01/8.68 |  | AC/DC 24V |  |  | .M01 |  |  |  |  | =SV04 |  | 17 | 002018_7_1 | 002018 | 7
-8K69 | T5 | 545927 | 1 | K | 1W | Relais | SIEMENS | 3RQ3018-1AB00 | Schutz-Tür 2 entriegeln +M03 | +E502 | 8 | =SV04.M01/8.69 |  | AC/DC 24V |  |  | .M01 |  |  |  |  | =SV04 |  | 17 | 002018_8_1 | 002018 | 8
-9D21 | T5 | 569863 | 1 | K | ET200SP 8DO 0,5A | Elektronik-Modul | SIEMENS | 6ES7132-6BF01-0BA0 |  | +E502 | 9 | =SV04.M01/9.21 |  |  |  |  | .M01 |  |  |  |  | =SV04 |  | 17 | 002013_4_1 | 002013 | 4
-9D21 | T5 | 548803 | 1 | K | Base Unit Typ A0 | Klemmenblock-Modul | SIEMENS | 6ES7193-6BP00-0BA0 |  | +E502 | 9 | =SV04.M01/9.21 |  |  |  |  | .M01 |  |  |  |  | =SV04 |  | 17 | 002013_4_2 | 002013 | 4
-9K62 | T5 | 545927 | 1 | K | 1W | Relais | SIEMENS | 3RQ3018-1AB00 | Kühlkreislauf Einlauf | +E502 | 9 | =SV04.M01/9.62 |  | AC/DC 24V |  |  | .M01 |  |  |  |  | =SV04 |  | 17 | 002013_8_1 | 002013 | 8
-9K63 | T5 | 545927 | 1 | K | 1W | Relais | SIEMENS | 3RQ3018-1AB00 | Reserve | +E502 | 9 | =SV04.M01/9.63 |  | AC/DC 24V |  |  | .M01 |  |  |  |  | =SV04 |  | 17 | 002013_9_1 | 002013 | 9
-9K64 | T5 | 545927 | 1 | K | 1W | Relais | SIEMENS | 3RQ3018-1AB00 | Besprühung 2 Wasser | +E502 | 9 | =SV04.M01/9.64 |  | AC/DC 24V |  |  | .M01 |  |  |  |  | =SV04 |  | 17 | 002013_7_1 | 002013 | 7
-9K65 | T5 | 545927 | 1 | K | 1W | Relais | SIEMENS | 3RQ3018-1AB00 | Besprühung 2 Wasser Sprühdüse | +E502 | 9 | =SV04.M01/9.65 |  | AC/DC 24V |  |  | .M01 |  |  |  |  | =SV04 |  | 17 | 002013_2_1 | 002013 | 2
-9K66 | T5 | 545927 | 1 | K | 1W | Relais | SIEMENS | 3RQ3018-1AB00 | Besprühung 2 Wasser Auslauf | +E502 | 9 | =SV04.M01/9.66 |  | AC/DC 24V |  |  | .M01 |  |  |  |  | =SV04 |  | 17 | 002013_11_1 | 002013 | 11
-9K67 | T5 | 545927 | 1 | K | 1W | Relais | SIEMENS | 3RQ3018-1AB00 | Besprühung 2 Redundanz | +E502 | 9 | =SV04.M01/9.67 |  | AC/DC 24V |  |  | .M01 |  |  |  |  | =SV04 |  | 17 | 002013_10_1 | 002013 | 10
-9K68 | T5 | 545927 | 1 | K | 1W | Relais | SIEMENS | 3RQ3018-1AB00 | Reserve | +E502 | 9 | =SV04.M01/9.68 |  | AC/DC 24V |  |  | .M01 |  |  |  |  | =SV04 |  | 17 | 002013_5_1 | 002013 | 5
-9K69 | T5 | 545927 | 1 | K | 1W | Relais | SIEMENS | 3RQ3018-1AB00 | Reserve | +E502 | 9 | =SV04.M01/9.69 |  | AC/DC 24V |  |  | .M01 |  |  |  |  | =SV04 |  | 17 | 002013_6_1 | 002013 | 6
-11D21 | T5 | 568102 | 1 | K | ET200SP 8DI 24VDC | Elektronik-Modul | SIEMENS | 6ES7131-6BF01-0BA0 |  | +E502 | 11 | =SV04.M01/11.21 |  |  |  |  | .M01 |  |  |  |  | =SV04 |  | 17 | 002343_9_1 | 002343 | 9
-11D21 | T5 | 548803 | 1 | K | Base Unit Typ A0 | Klemmenblock-Modul | SIEMENS | 6ES7193-6BP00-0BA0 |  | +E502 | 11 | =SV04.M01/11.21 |  |  |  |  | .M01 |  |  |  |  | =SV04 |  | 17 | 002343_9_2 | 002343 | 9
-12D21 | T5 | 568102 | 1 | K | ET200SP 8DI 24VDC | Elektronik-Modul | SIEMENS | 6ES7131-6BF01-0BA0 |  | +E502 | 12 | =SV04.M01/12.21 |  |  |  |  | .M01 |  |  |  |  | =SV04 |  | 17 | 002015_4_1 | 002015 | 4
-12D21 | T5 | 548803 | 1 | K | Base Unit Typ A0 | Klemmenblock-Modul | SIEMENS | 6ES7193-6BP00-0BA0 |  | +E502 | 12 | =SV04.M01/12.21 |  |  |  |  | .M01 |  |  |  |  | =SV04 |  | 17 | 002015_4_2 | 002015 | 4
-13D21 | T5 | 568102 | 1 | K | ET200SP 8DI 24VDC | Elektronik-Modul | SIEMENS | 6ES7131-6BF01-0BA0 |  | +E502 | 13 | =SV04.M01/13.21 |  |  |  |  | .M01 |  |  |  |  | =SV04 |  | 17 | 002014_4_1 | 002014 | 4
-13D21 | T5 | 548803 | 1 | K | Base Unit Typ A0 | Klemmenblock-Modul | SIEMENS | 6ES7193-6BP00-0BA0 |  | +E502 | 13 | =SV04.M01/13.21 |  |  |  |  | .M01 |  |  |  |  | =SV04 |  | 17 | 002014_4_2 | 002014 | 4
-14D21 | T5 | 568102 | 1 | K | ET200SP 8DI 24VDC | Elektronik-Modul | SIEMENS | 6ES7131-6BF01-0BA0 |  | +E502 | 14 | =SV04.M01/14.21 |  |  |  |  | .M01 |  |  |  |  | =SV04 |  | 17 | 002150_4_1 | 002150 | 4
-14D21 | T5 | 548803 | 1 | K | Base Unit Typ A0 | Klemmenblock-Modul | SIEMENS | 6ES7193-6BP00-0BA0 |  | +E502 | 14 | =SV04.M01/14.21 |  |  |  |  | .M01 |  |  |  |  | =SV04 |  | 17 | 002150_4_2 | 002150 | 4
-15D21 | T5 | 568102 | 1 | K | ET200SP 8DI 24VDC | Elektronik-Modul | SIEMENS | 6ES7131-6BF01-0BA0 |  | +E502 | 15 | =SV04.M01/15.21 |  |  |  |  | .M01 |  |  |  |  | =SV04 |  | 17 | 002123_4_1 | 002123 | 4
-15D21 | T5 | 548803 | 1 | K | Base Unit Typ A0 | Klemmenblock-Modul | SIEMENS | 6ES7193-6BP00-0BA0 |  | +E502 | 15 | =SV04.M01/15.21 |  |  |  |  | .M01 |  |  |  |  | =SV04 |  | 17 | 002123_4_2 | 002123 | 4
-16D21 | T5 | 568102 | 1 | K | ET200SP 8DI 24VDC | Elektronik-Modul | SIEMENS | 6ES7131-6BF01-0BA0 |  | +E502 | 16 | =SV04.M01/16.21 |  |  |  |  | .M01 |  |  |  |  | =SV04 |  | 17 | 000566_4_1 | 000566 | 4
-16D21 | T5 | 548803 | 1 | K | Base Unit Typ A0 | Klemmenblock-Modul | SIEMENS | 6ES7193-6BP00-0BA0 |  | +E502 | 16 | =SV04.M01/16.21 |  |  |  |  | .M01 |  |  |  |  | =SV04 |  | 17 | 000566_4_2 | 000566 | 4
-17D21 | T5 | 568102 | 1 | K | ET200SP 8DI 24VDC | Elektronik-Modul | SIEMENS | 6ES7131-6BF01-0BA0 |  | +E502 | 17 | =SV04.M01/17.21 |  |  |  |  | .M01 |  |  |  |  | =SV04 |  | 17 | 000435_3_1 | 000435 | 3
-17D21 | T5 | 548803 | 1 | K | Base Unit Typ A0 | Klemmenblock-Modul | SIEMENS | 6ES7193-6BP00-0BA0 |  | +E502 | 17 | =SV04.M01/17.21 |  |  |  |  | .M01 |  |  |  |  | =SV04 |  | 17 | 000435_3_2 | 000435 | 3
-18D21 | T5 | 511302 | 1 | K | ET200SP 4AO U/I | Elektronik-Modul | SIEMENS | 6ES7135-6HD00-0BA1 |  | +E502 | 18 | =SV04.M01/18.21 |  |  |  |  | .M01 |  |  |  |  | =SV04 |  | 17 | 000418_20_1 | 000418 | 20
-18D21 | T5 | 548804 | 1 | K | Base Unit Typ A0 Einspeisemodul | Klemmenblock-Modul | SIEMENS | 6ES7193-6BP00-0DA0 |  | +E502 | 18 | =SV04.M01/18.21 |  |  |  |  | .M01 |  |  |  |  | =SV04 |  | 17 | 000418_20_2 | 000418 | 20
-18D26 | T5 | 510850 | 1 | K | ET200SP 2AI U/I HF | Elektronik Modul | SIEMENS | 6ES7134-6HB00-0CA1 |  | +E502 | 18 | =SV04.M01/18.26 |  | 24VDC |  |  | .M01 |  |  | high feature |  | =SV04 |  | 17 | 000418_5_1 | 000418 | 5
-18D26 | T5 | 548803 | 1 | K | Base Unit Typ A0 | Klemmenblock-Modul | SIEMENS | 6ES7193-6BP00-0BA0 |  | +E502 | 18 | =SV04.M01/18.26 |  |  |  |  | .M01 |  |  |  |  | =SV04 |  | 17 | 000418_5_2 | 000418 | 5
-18D26 | T5 | 847380 | 2 | K |  | Schirmauflageelement | SIEMENS | 6ES7193-6SC20-1AM0 |  | +E502 | 18 | =SV04.M01/18.26 |  |  |  |  | .M01 |  |  |  |  | =SV04 |  | 17 | 000418_5_3 | 000418 | 5
-19D21 | T5 | 582398 | 1 | K | ET200SP 4AI 2/4-wire | Elektronik Modul | SIEMENS | 6ES7134-6GD01-0BA1 |  | +E502 | 19 | =SV04.M01/19.21 |  |  |  |  | .M01 |  |  |  |  | =SV04 |  | 17 | 000534_31_1 | 000534 | 31
-19D21 | T5 | 548803 | 1 | K | Base Unit Typ A0 | Klemmenblock-Modul | SIEMENS | 6ES7193-6BP00-0BA0 |  | +E502 | 19 | =SV04.M01/19.21 |  |  |  |  | .M01 |  |  |  |  | =SV04 |  | 17 | 000534_31_2 | 000534 | 31
-20D21 | T5 | 513624 | 1 | K | ET200SP 4AI RTD TC | Elektronik Modul | SIEMENS | 6ES7134-6JD00-0CA1 |  | +E502 | 20 | =SV04.M01/20.21 |  |  |  |  | .M01 |  |  |  |  | =SV04 |  | 17 | 000565_29_1 | 000565 | 29
-20D21 | T5 | 548803 | 1 | K | Base Unit Typ A0 | Klemmenblock-Modul | SIEMENS | 6ES7193-6BP00-0BA0 |  | +E502 | 20 | =SV04.M01/20.21 |  |  |  |  | .M01 |  |  |  |  | =SV04 |  | 17 | 000565_29_2 | 000565 | 29
-21D21 | T5 | 620486 | 1 | K | ET200SP Count 1 | Elektronik-Modul | SIEMENS | 6ES7138-6AA01-0BA0 |  | +E502 | 21 | =SV04.M01/21.21 |  |  |  |  | .M01 |  |  |  |  | =SV04 |  | 17 | 000433_28_1 | 000433 | 28
-21D21 | T5 | 548804 | 1 | K | Base Unit Typ A0 Einspeisemodul | Klemmenblock-Modul | SIEMENS | 6ES7193-6BP00-0DA0 |  | +E502 | 21 | =SV04.M01/21.21 |  |  |  |  | .M01 |  |  |  |  | =SV04 |  | 17 | 000433_28_2 | 000433 | 28
-21D21 | T5 | 847380 | 1 | K |  | Schirmauflageelement | SIEMENS | 6ES7193-6SC20-1AM0 |  | +E502 | 21 | =SV04.M01/21.21 |  |  |  |  | .M01 |  |  |  |  | =SV04 |  | 17 | 000433_28_3 | 000433 | 28
-22D21 | T5 | 828469 | 1 | K | ET200SP 8 F-DI | Elektronik-Modul | SIEMENS | 6ES7136-6BA01-0CA0 |  | +E502 | 22 | =SV04.M01/22.21 |  | 24 V |  |  | .M01 |  |  |  |  | =SV04 |  | 17 | 000431_1_1 | 000431 | 1
-22D21 | T5 | 548804 | 1 | K | Base Unit Typ A0 Einspeisemodul | Klemmenblock-Modul | SIEMENS | 6ES7193-6BP00-0DA0 |  | +E502 | 22 | =SV04.M01/22.21 |  |  |  |  | .M01 |  |  |  |  | =SV04 |  | 17 | 000431_1_2 | 000431 | 1
-1B71 | T5 | 623938 | 1 |  |  | Durchfluß-Meßgeräte | ENDRESS | 5H1B08-AADBBAAAD5S0A+ABJA | Besprühung 1 Durchfluß Wasser | +06.ZF45.M218 | 1 | =SV04.V01/1.71 |  |  |  |  | .V01 |  |  |  |  | =SV04 |  | 23E | 000432_1_1 | 000432 | 1
-1B73 | T5 | 623938 | 1 |  |  | Durchfluß-Meßgeräte | ENDRESS | 5H1B08-AADBBAAAD5S0A+ABJA | Besprühung 2 Durchfluß Wasser | +06.ZF45.M218 | 1 | =SV04.V01/1.73 |  |  |  |  | .V01 |  |  |  |  | =SV04 |  | 23E | 000432_68_1 | 000432 | 68
-2B72 | T5 | 512202 | 1 | B |  | Füllstandgrenzschalter | ENDRESS | FTL31 | Auffangwanne Wasserstand Grenzwert max | +06.ZF45.M218 | 2 | =SV04.V01/2.72 |  |  |  |  | .V01 |  |  |  |  | =SV04 |  | 08 | 002154_2_1 | 002154 | 2
-2B73 | T5 | 512202 | 1 | B |  | Füllstandgrenzschalter | ENDRESS | FTL31 | Rücklaufwasser Wasserstand Grenzwert min | +06.ZF45.M218 | 2 | =SV04.V01/2.73 |  |  |  |  | .V01 |  |  |  |  | =SV04 |  | 08 | 002154_10_1 | 002154 | 10
-3B71 | T5 | 445272 | 1 |  | Pt 100 | Temperaturfühler | JUMO | 902030/99-402-1001-1-8-15 | Kühlwasser / Stickstoff Eintritt Temperatur | +06.ZF45.M218 | 3 | =SV04.V01/3.71 |  |  |  |  | .V01 |  |  |  |  | =SV04 |  | 08 | 000869_1_1 | 000869 | 1
-2A21 | T5 | 567030 | 1 | S |  | Gehäuse | SIEMENS | 3SU1801-0AA00-0AC2 |  | +P301 | 2 | =TN01.A01/2.21 |  |  |  |  | .A01 |  | YE | Kunststoff, mit Schutzkragen |  | =TN01 |  | 17V | 000757_1_1 | 000757 | 1
-2A21 | T5 | 544635 | 1 |  | 2-fach | Bedien Taster Gehäuse | SIEMENS | 3SU1802-0AA00-0AB1 |  | +P301 | 2 | =TN01.A01/2.21 |  |  |  |  | .A01 |  |  |  |  | =TN01 |  | 17V | 000757_1_2 | 000757 | 1
-2A21 | T5 | 833151 | 1 | S | M20/M20 | Verbindungsstück | SIEMENS | 3SU1900-0JQ10-0AA0 |  | +P301 | 2 | =TN01.A01/2.21 |  |  |  |  | .A01 |  |  |  |  | =TN01 |  | 17 | 000757_1_3 | 000757 | 1
-2A21 | T5 | 75265 | 1 | A |  | Kunststoff Kabel Verschraubung M20 | HUMMEL |  |  | +P301 | 2 | =TN01.A01/2.21 |  |  |  |  | .A01 |  |  |  |  | =TN01 |  | 17V | 000757_1_4 | 000757 | 1
-2A23 | T5 | 567030 | 1 | S |  | Gehäuse | SIEMENS | 3SU1801-0AA00-0AC2 |  | +P302 | 2 | =TN01.A01/2.23 |  |  |  |  | .A01 |  | YE | Kunststoff, mit Schutzkragen |  | =TN01 |  | 17V | 000757_5_1 | 000757 | 5
-2A23 | T5 | 544635 | 1 |  | 2-fach | Bedien Taster Gehäuse | SIEMENS | 3SU1802-0AA00-0AB1 |  | +P302 | 2 | =TN01.A01/2.23 |  |  |  |  | .A01 |  |  |  |  | =TN01 |  | 17V | 000757_5_2 | 000757 | 5
-2A23 | T5 | 833151 | 1 | S | M20/M20 | Verbindungsstück | SIEMENS | 3SU1900-0JQ10-0AA0 |  | +P302 | 2 | =TN01.A01/2.23 |  |  |  |  | .A01 |  |  |  |  | =TN01 |  | 17 | 000757_5_3 | 000757 | 5
-2A23 | T5 | 75265 | 1 | A |  | Kunststoff Kabel Verschraubung M20 | HUMMEL |  |  | +P302 | 2 | =TN01.A01/2.23 |  |  |  |  | .A01 |  |  |  |  | =TN01 |  | 17V | 000757_5_4 | 000757 | 5
-2A26 | T5 | 623620 | 1 | U |  | Klemmenkasten | RITTAL | KX1530.000 300X150X120MM | Klemmenkasten 300x150mm | +V300 | 2 | =TN01.A01/2.26 |  |  |  |  | .A01 |  | RAL 7035 |  |  | =TN01 |  | 17V | 000757_9_1 | 000757 | 9
-1B75 | T5 | 83163 | 1 | B | M30X80; 7-14MM; | Analogsensor | PULSOTRONI | 08317141002 | Tänzer-Position | +06.ZG47.M300 | 1 | =TN01.L01/1.75 |  |  |  |  | .L01 |  |  |  |  | =TN01 |  | 08 | 000973_1_1 | 000973 | 1
-1B75 | T5 | 244618 | 1 |  |  | Halter | IFM | E10737 | Tänzer-Position | +06.ZG47.M300 | 1 | =TN01.L01/1.75 |  |  |  |  | .L01 |  |  |  |  | =TN01 |  | 08 | 000973_1_2 | 000973 | 1
-1F79 | T5 | 330193 | 1 | B |  | Druckschalter | FESTO | 185776 | Systemdruck | +06.ZG47.M300 | 1 | =TN01.L01/1.79 |  |  |  |  | .L01 |  |  | mit Druckschalter |  | =TN01 |  | 08 | 000973_157_1 | 000973 | 157
-1F79 | T5 | 201032 | 1 |  |  | Steckdose mit LED | FESTO | 164274 | Systemdruck | +06.ZG47.M300 | 1 | =TN01.L01/1.79 |  |  |  |  | .L01 |  |  | 4-polig |  | =TN01 |  | 08 | 000973_157_2 | 000973 | 157
-1W62 | T5 | 848906 | 1 |  | NEBU-M12W8-10-NLE8 | Verbindungsleitung |  | 1522943 |  | +06.ZG47.M300 | 1 | =TN01.L01/1.62 |  |  |  |  | .L01 |  |  |  |  | =TN01 |  | 08 | 000973_112_1 | 000973 | 112
-1Y73 | T5 | 829301 | 1 |  | 571289 VPPM-8L-L-1-G14-0L10H-A | Proportional-Ventil | FESTO | 571289 VPPM-8L-L-1-G14-0L | Tänzer Druck | +06.ZG47.M300 | 1 | =TN01.L01/1.73 |  | 24VDC |  |  | .L01 |  |  | 4..20mA |  | =TN01 |  | 08 | 000973_118_1 | 000973 | 118
-1Y77 | T5 | 87740 | 1 | M |  | Magnetventil | FESTO | 163163 | Magnetventil Tänzer | +06.ZG47.M300 | 1 | =TN01.L01/1.77 | a | 24VDC |  |  | .L01 |  |  |  |  | =TN01 |  | 08 | 000973_84_1 | 000973 | 84
-1Y77 | T5 | 87606 | 2 |  | 193457 | Steckdose mit LED 3x0,5m² | FESTO | 193457 | Magnetventil Tänzer | +06.ZG47.M300 | 1 | =TN01.L01/1.77 | vor | 24VDC |  |  | .L01 |  |  | 10m |  | =TN01 |  | 08 | 000973_84_2 | 000973 | 84
-3S72 | T5 | 393169 | 1 | B | AZM170SK-02/01ZRKA | Sicherheitsschalter | SCHMERSAL | AZM170SK-02/01ZRKA 24VAC | Sicherheitsschalter Schutz-Tür 1 | +06.ZG47.M301 | 3 | =TN01.L01/3.72 |  |  |  |  | .L01 |  |  | HTNr. 101182754 |  | =TN01 |  | 08 | 002351_28_1 | 002351 | 28
-3S72 | T5 | 129241 | 1 | B | ABGEWINKELT | Betätiger, gewinkelt | SCHMERSAL | 101122895 | Sicherheitsschalter Schutz-Tür 1 | +06.ZG47.M301 | 3 | =TN01.L01/3.72 |  |  |  |  | .L01 |  |  |  |  | =TN01 |  | 08 | 002351_28_2 | 002351 | 28
-3S74 | T5 | 393169 | 1 | B | AZM170SK-02/01ZRKA | Sicherheitsschalter | SCHMERSAL | AZM170SK-02/01ZRKA 24VAC | Sicherheitsschalter Schutz-Tür 2 | +06.ZG47.M302 | 3 | =TN01.L01/3.74 |  |  |  |  | .L01 |  |  | HTNr. 101182754 |  | =TN01 |  | 08 | 002351_50_1 | 002351 | 50
-3S74 | T5 | 129241 | 1 | B | ABGEWINKELT | Betätiger, gewinkelt | SCHMERSAL | 101122895 | Sicherheitsschalter Schutz-Tür 2 | +06.ZG47.M302 | 3 | =TN01.L01/3.74 |  |  |  |  | .L01 |  |  |  |  | =TN01 |  | 08 | 002351_50_2 | 002351 | 50
-2S72 | T5 | 581870 | 1 | S |  | Not-Halt Schalter | SIEMENS | 3SU1050-1HB20-0AA0 | Not-Halt-mit Schutzkragen Schutz-Troester DEUTSCH | +P301 | 2 | =TN01.L01/2.72 |  |  |  |  | .L01 |  | RD | überlistungssicher |  | =TN01 |  | 17V | 002233_9_1 | 002233 | 9
-2S72 | T5 | 566946 | 1 | S |  | Halter | SIEMENS | 3SU1550-0AA10-0AA0 | Not-Halt-mit Schutzkragen Schutz-Troester DEUTSCH | +P301 | 2 | =TN01.L01/2.72 |  |  |  |  | .L01 |  |  |  |  | =TN01 |  | 17V | 002233_9_2 | 002233 | 9
-2S72 | T5 | 566948 | 2 | S | 1OE / Bodenbefestigung | Kontakt Modul | SIEMENS | 3SU1400-2AA10-1CA0 | Not-Halt-mit Schutzkragen Schutz-Troester DEUTSCH | +P301 | 2 | =TN01.L01/2.72 |  |  |  |  | .L01 |  |  |  |  | =TN01 |  | 17V | 002233_9_3 | 002233 | 9
-2S73 | T5 | 567294 | 1 | S |  | Leuchttaster | SIEMENS | 3SU1051-0AB40-0AA0 | Schutzgitter öffnen Schutz-Tür 1 | +P301 | 2 | =TN01.L01/2.73 |  |  |  |  | .L01 |  | GN |  |  | =TN01 |  | 17V | 002233_7_1 | 002233 | 7
-2S73 | T5 | 566946 | 1 | S |  | Halter | SIEMENS | 3SU1550-0AA10-0AA0 | Schutzgitter öffnen Schutz-Tür 1 | +P301 | 2 | =TN01.L01/2.73 |  |  |  |  | .L01 |  |  |  |  | =TN01 |  | 17V | 002233_7_2 | 002233 | 7
-2S73 | T5 | 566947 | 1 | S | 1S / Bodenbefestigung | Kontakt Modul | SIEMENS | 3SU1400-2AA10-1BA0 | Schutzgitter öffnen Schutz-Tür 1 | +P301 | 2 | =TN01.L01/2.73 |  |  |  |  | .L01 |  |  |  |  | =TN01 |  | 17V | 002233_7_3 | 002233 | 7
-2S73 | T5 | 567191 | 1 | S |  | LED-Modul | SIEMENS | 3SU1401-2BB40-1AA0 | Schutzgitter öffnen Schutz-Tür 1 | +P301 | 2 | =TN01.L01/2.73 |  | 24V |  |  | .L01 |  | GN | Bodenbefestigung |  | =TN01 |  | 17V | 002233_7_4 | 002233 | 7
-2S73 | T5 | 567018 | 1 | S | 27x27mm | Schildträger | SIEMENS | 3SU1900-0AJ10-0AA0 | Schutzgitter öffnen Schutz-Tür 1 | +P301 | 2 | =TN01.L01/2.73 |  |  |  |  | .L01 |  |  | unten abgerundet |  | =TN01 |  | 17V | 002233_7_5 | 002233 | 7
-2S74 | T5 | 566913 | 1 | S | 1S | Leuchttaster | SIEMENS | 3SU1152-0AB50-1BA0 | Freigabe Schutz-Tür 1 | +P301 | 2 | =TN01.L01/2.74 |  | 24V |  |  | .L01 |  | BU |  |  | =TN01 |  | 17 | 002233_26_1 | 002233 | 26
-2S74 | T5 | 566946 | 1 | S |  | Halter | SIEMENS | 3SU1550-0AA10-0AA0 | Freigabe Schutz-Tür 1 | +P301 | 2 | =TN01.L01/2.74 |  |  |  |  | .L01 |  |  |  |  | =TN01 |  | 17V | 002233_26_2 | 002233 | 26
-2S74 | T5 | 566947 | 1 | S | 1S / Bodenbefestigung | Kontakt Modul | SIEMENS | 3SU1400-2AA10-1BA0 | Freigabe Schutz-Tür 1 | +P301 | 2 | =TN01.L01/2.74 |  |  |  |  | .L01 |  |  |  |  | =TN01 |  | 17V | 002233_26_3 | 002233 | 26
-2S74 | T5 | 567192 | 1 | S |  | LED-Modul | SIEMENS | 3SU1401-2BB50-1AA0 | Freigabe Schutz-Tür 1 | +P301 | 2 | =TN01.L01/2.74 |  | 24V |  |  | .L01 |  | BU | Bodenbefestigung |  | =TN01 |  | 17V | 002233_26_4 | 002233 | 26
-2S74 | T5 | 567018 | 1 | S | 27x27mm | Schildträger | SIEMENS | 3SU1900-0AJ10-0AA0 | Freigabe Schutz-Tür 1 | +P301 | 2 | =TN01.L01/2.74 |  |  |  |  | .L01 |  |  | unten abgerundet |  | =TN01 |  | 17V | 002233_26_5 | 002233 | 26
-2S76 | T5 | 581870 | 1 | S |  | Not-Halt Schalter | SIEMENS | 3SU1050-1HB20-0AA0 | Not-Halt-mit Schutzkragen Schutz-Troester DEUTSCH | +P302 | 2 | =TN01.L01/2.76 |  |  |  |  | .L01 |  | RD | überlistungssicher |  | =TN01 |  | 17V | 002233_37_1 | 002233 | 37
-2S76 | T5 | 566946 | 1 | S |  | Halter | SIEMENS | 3SU1550-0AA10-0AA0 | Not-Halt-mit Schutzkragen Schutz-Troester DEUTSCH | +P302 | 2 | =TN01.L01/2.76 |  |  |  |  | .L01 |  |  |  |  | =TN01 |  | 17V | 002233_37_2 | 002233 | 37
-2S76 | T5 | 566948 | 2 | S | 1OE / Bodenbefestigung | Kontakt Modul | SIEMENS | 3SU1400-2AA10-1CA0 | Not-Halt-mit Schutzkragen Schutz-Troester DEUTSCH | +P302 | 2 | =TN01.L01/2.76 |  |  |  |  | .L01 |  |  |  |  | =TN01 |  | 17V | 002233_37_3 | 002233 | 37
-2S77 | T5 | 567294 | 1 | S |  | Leuchttaster | SIEMENS | 3SU1051-0AB40-0AA0 | Schutzgitter öffnen Schutz-Tür 2 | +P302 | 2 | =TN01.L01/2.77 |  |  |  |  | .L01 |  | GN |  |  | =TN01 |  | 17V | 002233_35_1 | 002233 | 35
-2S77 | T5 | 566946 | 1 | S |  | Halter | SIEMENS | 3SU1550-0AA10-0AA0 | Schutzgitter öffnen Schutz-Tür 2 | +P302 | 2 | =TN01.L01/2.77 |  |  |  |  | .L01 |  |  |  |  | =TN01 |  | 17V | 002233_35_2 | 002233 | 35
-2S77 | T5 | 566947 | 1 | S | 1S / Bodenbefestigung | Kontakt Modul | SIEMENS | 3SU1400-2AA10-1BA0 | Schutzgitter öffnen Schutz-Tür 2 | +P302 | 2 | =TN01.L01/2.77 |  |  |  |  | .L01 |  |  |  |  | =TN01 |  | 17V | 002233_35_3 | 002233 | 35
-2S77 | T5 | 567191 | 1 | S |  | LED-Modul | SIEMENS | 3SU1401-2BB40-1AA0 | Schutzgitter öffnen Schutz-Tür 2 | +P302 | 2 | =TN01.L01/2.77 |  | 24V |  |  | .L01 |  | GN | Bodenbefestigung |  | =TN01 |  | 17V | 002233_35_4 | 002233 | 35
-2S77 | T5 | 567018 | 1 | S | 27x27mm | Schildträger | SIEMENS | 3SU1900-0AJ10-0AA0 | Schutzgitter öffnen Schutz-Tür 2 | +P302 | 2 | =TN01.L01/2.77 |  |  |  |  | .L01 |  |  | unten abgerundet |  | =TN01 |  | 17V | 002233_35_5 | 002233 | 35
-2S79 | T5 | 566913 | 1 | S | 1S | Leuchttaster | SIEMENS | 3SU1152-0AB50-1BA0 | Freigabe Schutz-Tür 2 | +P302 | 2 | =TN01.L01/2.79 |  | 24V |  |  | .L01 |  | BU |  |  | =TN01 |  | 17 | 002233_65_1 | 002233 | 65
-2S79 | T5 | 566946 | 1 | S |  | Halter | SIEMENS | 3SU1550-0AA10-0AA0 | Freigabe Schutz-Tür 2 | +P302 | 2 | =TN01.L01/2.79 |  |  |  |  | .L01 |  |  |  |  | =TN01 |  | 17V | 002233_65_2 | 002233 | 65
-2S79 | T5 | 566947 | 1 | S | 1S / Bodenbefestigung | Kontakt Modul | SIEMENS | 3SU1400-2AA10-1BA0 | Freigabe Schutz-Tür 2 | +P302 | 2 | =TN01.L01/2.79 |  |  |  |  | .L01 |  |  |  |  | =TN01 |  | 17V | 002233_65_3 | 002233 | 65
-2S79 | T5 | 567192 | 1 | S |  | LED-Modul | SIEMENS | 3SU1401-2BB50-1AA0 | Freigabe Schutz-Tür 2 | +P302 | 2 | =TN01.L01/2.79 |  | 24V |  |  | .L01 |  | BU | Bodenbefestigung |  | =TN01 |  | 17V | 002233_65_4 | 002233 | 65
-2S79 | T5 | 567018 | 1 | S | 27x27mm | Schildträger | SIEMENS | 3SU1900-0AJ10-0AA0 | Freigabe Schutz-Tür 2 | +P302 | 2 | =TN01.L01/2.79 |  |  |  |  | .L01 |  |  | unten abgerundet |  | =TN01 |  | 17V | 002233_65_5 | 002233 | 65
-1A11 | T5 | 584003 | 1 | U |  | Schaltschrank | RITTAL | VX8806.000 |  | +E360 | 1 | =TN10.A01/1.11 |  |  |  |  | .A01 |  | RAL7035 |  |  | =TN10 |  | 17 | 000350_1_1 | 000350 | 1
-1A11 | T5 | 871189 | 1 | U | vorne/hinten 800mm | Sockel-Elemente | RITTAL | VX8660.023 B=800 H=200MM |  | +E360 | 1 | =TN10.A01/1.11 |  |  |  |  | .A01 |  |  |  |  | =TN10 |  | 17V | 000350_1_2 | 000350 | 1
-1A11 | T5 | 871208 | 1 | U | Seite | Sockel-Blenden | RITTAL | VX8660.043 H=200 T=600MM |  | +E360 | 1 | =TN10.A01/1.11 |  |  |  |  | .A01 |  |  |  |  | =TN10 |  | 17V | 000350_1_3 | 000350 | 1
-1A11 | T5 | 584440 | 2 | U |  | Seitenwand | RITTAL | VX8106.245 600X2000MM |  | +E360 | 1 | =TN10.A01/1.11 |  |  |  |  | .A01 |  | RAL7035 |  |  | =TN10 |  | 17V | 000350_1_4 | 000350 | 1
-1A11 | T5 | 584456 | 1 | U |  | Hand-Griff | RITTAL | VX8618.250 |  | +E360 | 1 | =TN10.A01/1.11 |  |  |  |  | .A01 |  |  |  |  | =TN10 |  | 17V | 000350_1_5 | 000350 | 1
-1A11 | T5 | 226018 | 1 | U |  | Zylinder | RITTAL | SZ2467.000 |  | +E360 | 1 | =TN10.A01/1.11 |  |  |  |  | .A01 |  |  |  |  | =TN10 |  | 17V | 000350_1_6 | 000350 | 1
-1A11 | T5 | 584498 | 1 | U |  | Kabelabfangschiene | RITTAL | VX8619.420 |  | +E360 | 1 | =TN10.A01/1.11 |  |  |  |  | .A01 |  |  |  |  | =TN10 |  | 17V | 000350_1_7 | 000350 | 1
-2A21 | T5 | 623657 | 1 | U |  | Bedien-Gehäuse | RITTAL | AX6315.250 380X300X210MM |  | +P360 | 2 | =TN10.A01/2.22 |  |  |  |  | .A01 |  | RAL7035 |  |  | =TN10 |  | 17V | 000629_38_1 | 000629 | 38
-2A21 | T5 | 791784 | 1 | U |  | Montageplatte | RITTAL | AX5051.370 |  | +P360 | 2 | =TN10.A01/2.22 |  |  |  |  | .A01 |  |  |  |  | =TN10 |  | 17V | 000629_38_2 | 000629 | 38
-2A21 | T5 | 623706 | 1 |  |  | Zubehör | RITTAL | AX5051.300 |  | +P360 | 2 | =TN10.A01/2.22 |  |  |  |  | .A01 |  |  |  |  | =TN10 |  | 17V | 000629_38_3 | 000629 | 38
-2A21 | T5 | 611671 | 3 | S |  | Blindplatte rd22,5mm | SIEMENS | 3SU1900-0FA10-0AA0 |  | +P360 | 2 | =TN10.A01/2.22 |  |  |  |  | .A01 |  | BK |  |  | =TN10 |  | 17V | 000629_38_4 | 000629 | 38
-2A21 | T5 | 566946 | 3 | S |  | Halter | SIEMENS | 3SU1550-0AA10-0AA0 |  | +P360 | 2 | =TN10.A01/2.22 |  |  |  |  | .A01 |  |  |  |  | =TN10 |  | 17V | 000629_38_5 | 000629 | 38
-2A57 | T5 | 475459 | 1 | U | CP6206.460 | Neigungsadapter | RITTAL | CP6206.460 |  | +P360 | 2 | =TN10.A01/2.57 |  |  |  |  | .A01 |  | RAL7035 |  |  | =TN10 |  | 08 | 000629_9_1 | 000629 | 9
-2A57 | T5 | 396392 | 1 | U |  | Kupplung | RITTAL | CP6501.130 |  | +P360 | 2 | =TN10.A01/2.57 |  |  |  |  | .A01 |  |  |  |  | =TN10 |  | 08 | 000629_9_2 | 000629 | 9
-2A67 | T5 | 432025 | 1 | U |  | Tragprofil | RITTAL | CP6146.200 |  | +P360 | 2 | =TN10.A01/2.67 |  |  |  |  | .A01 |  |  |  |  | =TN10 |  | 08 | 000629_8_1 | 000629 | 8
-2A86 | T5 | 432024 | 1 | U |  | Sockel | RITTAL | CP6146.100 |  | +P360 | 2 | =TN10.A01/2.86 |  |  |  |  | .A01 |  | RAL7035 | CP-L |  | =TN10 |  | 08 | 000629_7_1 | 000629 | 7
-2A28 | T5 | 567032 | 1 | U |  | Gehäuse | SIEMENS | 3SU1802-0AA00-0AB1 |  | +P361 | 2 | =TN10.A01/2.28 |  |  |  |  | .A01 |  | GY | Kunststoff, 2 Befehlsstellen |  | =TN10 |  | 17V | 000629_28_1 | 000629 | 28
-2A28 | T5 | 75265 | 1 | A |  | Kunststoff Kabel Verschraubung M20 | HUMMEL |  |  | +P361 | 2 | =TN10.A01/2.28 |  |  |  |  | .A01 |  |  |  |  | =TN10 |  | 17V | 000629_28_2 | 000629 | 28
-2M72 |  | .. | 1 | M |  | Fremdlüfter | Siemens |  | Fremdlüfter | +08.ZFZ4.M360 | 2 | =TN10.D01/2.72 |  |  | 400V/0,13A |  | .D01 |  |  |  |  | =TN10 |  |  | 000582_16_1 | 000582 | 16
-1E33 | T5 | 545944 | 1 | E | 437mm | Schrankbeleuchtung | RITTAL | SZ2500.210 | Schrankbeleuchtung | +E360 | 1 | =TN10.D01/1.33 |  | 100-240V |  | 11W | .D01 |  |  |  |  | =TN10 |  | 17V | 000644_11_1 | 000644 | 11
-1E33 | T5 | 590518 | 1 | U | l=3m | Anschluß-Leitung | RITTAL | SZ2500.400 | Schrankbeleuchtung | +E360 | 1 | =TN10.D01/1.33 |  |  |  |  | .D01 |  |  |  |  | =TN10 |  | 17V | 000644_11_2 | 000644 | 11
-1E78 | T5 | 862571 | 1 | E | blue e+, 0,78kW | Klimagerät 0,78kW | RITTAL | SK3180.800 |  | +E360 | 1 | =TN10.D01/1.78 |  | 110-240VAC |  | 0,78 kW | .D01 |  | RAL7035 |  |  | =TN10 |  | 17 | 000644_61_1 | 000644 | 61
-1Q28 | T5 | 433249 | 1 | Q | (S00) | Leistungsschalter | SIEMENS | 3RV2011-4AA10 | Klimagerät | +E360 | 1 | =TN10.D01/1.28 |  |  | 11-16A |  | .D01 |  |  | Schraubanschluss |  | =TN10 |  | 17V | 000644_48_1 | 000644 | 48
-1Q28 | T5 | 433250 | 1 | Q | 1S+1Ö (S00,S0,S2) | Hilfsschalterblock | SIEMENS | 3RV2901-1E | Klimagerät | +E360 | 1 | =TN10.D01/1.28 |  |  |  |  | .D01 |  |  | Schraubanschluss |  | =TN10 |  | 17V | 000644_48_1_1 |  | 48
-1Q28 | T5 | 351159 | 1 | Q | -> 32 A, B=45mm | Geräteadapter | RITTAL | SV9340.510 | Klimagerät | +E360 | 1 | =TN10.D01/1.28 |  |  |  |  | .D01 |  |  |  |  | =TN10 |  | 17 | 000644_48_2 | 000644 | 48
-1Q28 | T5 | 521102 | 1 | Q |  | Leitung 6mm² BK | RITTAL | SV9340.870 | Klimagerät | +E360 | 1 | =TN10.D01/1.28 |  |  |  |  | .D01 |  |  | Kabelset 6mm² |  | =TN10 |  | 17V | 000644_48_3 | 000644 | 48
-1Q31 | T5 | 377330 | 1 | Q |  | Hauptschalter | SIEMENS | 3LD2504-0TK51 | 63A | +E360 | 1 | =TN10.D01/1.22 |  |  | 63A |  | .D01 |  |  |  |  | =TN10 |  | 17 | 000644_50_1 | 000644 | 50
-1S24 | T5 | 590522 | 1 | S | l=1m | Türpositionsschalter | RITTAL | SZ2500.460 | Türpositionsschalter | +E360 | 1 | =TN10.D01/1.24 |  |  |  |  | .D01 |  |  |  |  | =TN10 |  | 17V | 000644_49_1 | 000644 | 49
-1S49 | T5 | 76577 | 1 | B |  | Türpositionsschalter | RITTAL | SZ4127.010 |  | +E360 | 1 | =TN10.D01/1.49 |  |  |  |  | .D01 |  |  |  |  | =TN10 |  | 17V | 000644_47_1 | 000644 | 47
-1X12 | T5 | 322773 | 1 | F | max.16 qmm | Adapter Sammelschiene | RITTAL | SV9342.210 |  | +E360 | 1 | =TN10.D01/1.12 |  |  | 63A |  | .D01 |  |  | Abgang unten |  | =TN10 |  | 17V | 000644_64_1 | 000644 | 64
-1X45 | T5 | 608373 | 1 | X |  | Steckdose | LÜTZE | L680024 | Programmiergerät | +E360 | 1 | =TN10.D01/1.45 |  | 230 V AC | 10 A |  | .D01 |  |  |  |  | =TN10 |  | 17V | 000644_16_1 | 000644 | 16
-2Q22 | T5 | 433219 | 1 | Q | (S00) | Leistungsschalter | SIEMENS | 3RV2011-0AA10 | Fremdlüfter | +E360 | 2 | =TN10.D01/2.22 |  |  | 0,11-0,16A |  | .D01 |  |  | Schraubanschluss |  | =TN10 |  | 17V | 000582_10_1 | 000582 | 10
-2Q22 | T5 | 433250 | 1 | Q | 1S+1Ö (S00,S0,S2) | Hilfsschalterblock | SIEMENS | 3RV2901-1E | Fremdlüfter | +E360 | 2 | =TN10.D01/2.22 |  |  |  |  | .D01 |  |  | Schraubanschluss |  | =TN10 |  | 17V | 000582_10_1_1 |  | 10
-2Q22 | T5 | 330732 | 1 | Q | -> 25 A (45mm Breite) | Geräteadapter | RITTAL | SV9340.310 | Fremdlüfter | +E360 | 2 | =TN10.D01/2.22 |  |  |  |  | .D01 |  |  |  |  | =TN10 |  | 17V | 000582_10_2 | 000582 | 10
-2W62 | T5 | 463039 | 1 | W | l=60m, 4x1,5mm² Cu | Leistung-Kabel | SIEMENS | 6FX5002-5CG10-1GA0 |  | +E360 | 2 | =TN10.D01/2.62 |  |  |  |  | .D01 |  |  |  |  | =TN10 |  | 17 | 000582_17_1 | 000582 | 17
-3G32 | T5 | 553293 | 1 | T | SITOP PSU300S | Stromversorgung | SIEMENS | 6EP1434-2BA20 | Netzteil 1 | +E360 | 3 | =TN10.D01/3.32 | 13 | 400V-500V | 10A |  | .D01 |  |  |  |  | =TN10 |  | 17 | 000618_6_1 | 000618 | 6
-3G35 | T5 | 553293 | 1 | T | SITOP PSU300S | Stromversorgung | SIEMENS | 6EP1434-2BA20 | Netzteil 2 | +E360 | 3 | =TN10.D01/3.35 | 13 | 400V-500V | 10A |  | .D01 |  |  |  |  | =TN10 |  | 17 | 000618_8_1 | 000618 | 8
-3G43 | T5 | 590990 | 1 | T | ORING/24DC/2X10/1X20 | Redundanz-Modul QUINT | PHOENIX | 2320173 |  | +E360 | 3 | =TN10.D01/3.43 |  | 24VDC | 2x10A |  | .D01 |  |  |  |  | =TN10 |  | 17V | 000618_10_1 | 000618 | 10
-3G62 | T5 | 611578 | 1 | F | EM12-T01-001 DC24V-40A | Einspeisemodul 40A | ETA | EM12-T01-001-DC24V-40A |  | +E360 | 3 | =TN10.D01/3.53 |  | 24V DC | 40A |  | .D01 |  |  | Sammelstörung |  | =TN10 |  | 17V | 000618_12_1 | 000618 | 12
-3G63 | T5 | 611580 | 1 | F | REX12D-TE2-100-DC24V 1A-10A | Überstrom-Schutz 1..10A | ETA | REX12D-TE2-100-DC24V-1A-10A |  | +E360 | 3 | =TN10.D01/3.63 |  | 24V DC | 1..10A |  | .D01 |  |  | 2x1..10A |  | =TN10 |  | 17V | 000618_13_1 | 000618 | 13
-3G64 | T5 | 611580 | 1 | F | REX12D-TE2-100-DC24V 1A-10A | Überstrom-Schutz 1..10A | ETA | REX12D-TE2-100-DC24V-1A-10A |  | +E360 | 3 | =TN10.D01/3.64 |  | 24V DC | 1..10A |  | .D01 |  |  | 2x1..10A |  | =TN10 |  | 17V | 000618_14_1 | 000618 | 14
-3G65 | T5 | 611580 | 1 | F | REX12D-TE2-100-DC24V 1A-10A | Überstrom-Schutz 1..10A | ETA | REX12D-TE2-100-DC24V-1A-10A |  | +E360 | 3 | =TN10.D01/3.65 |  | 24V DC | 1..10A |  | .D01 |  |  | 2x1..10A |  | =TN10 |  | 17V | 000618_24_1 | 000618 | 24
-3Q22 | T5 | 433242 | 1 | Q | (S00) | Leistungsschalter | SIEMENS | 3RV2011-1DA10 | Netzteil 1 | +E360 | 3 | =TN10.D01/3.22 |  |  | 2,2-3,2A |  | .D01 |  |  | Schraubanschluss |  | =TN10 |  | 17V | 000618_7_1 | 000618 | 7
-3Q22 | T5 | 433250 | 1 | Q | 1S+1Ö (S00,S0,S2) | Hilfsschalterblock | SIEMENS | 3RV2901-1E | Netzteil 1 | +E360 | 3 | =TN10.D01/3.22 |  |  |  |  | .D01 |  |  | Schraubanschluss |  | =TN10 |  | 17V | 000618_7_1_1 |  | 7
-3Q22 | T5 | 330732 | 1 | Q | -> 25 A (45mm Breite) | Geräteadapter | RITTAL | SV9340.310 | Netzteil 1 | +E360 | 3 | =TN10.D01/3.22 |  |  |  |  | .D01 |  |  |  |  | =TN10 |  | 17V | 000618_7_2 | 000618 | 7
-3Q25 | T5 | 433242 | 1 | Q | (S00) | Leistungsschalter | SIEMENS | 3RV2011-1DA10 | Netzteil 2 | +E360 | 3 | =TN10.D01/3.25 |  |  | 2,2-3,2A |  | .D01 |  |  | Schraubanschluss |  | =TN10 |  | 17V | 000618_9_1 | 000618 | 9
-3Q25 | T5 | 433250 | 1 | Q | 1S+1Ö (S00,S0,S2) | Hilfsschalterblock | SIEMENS | 3RV2901-1E | Netzteil 2 | +E360 | 3 | =TN10.D01/3.25 |  |  |  |  | .D01 |  |  | Schraubanschluss |  | =TN10 |  | 17V | 000618_9_1_1 |  | 9
-3Q25 | T5 | 330732 | 1 | Q | -> 25 A (45mm Breite) | Geräteadapter | RITTAL | SV9340.310 | Netzteil 2 | +E360 | 3 | =TN10.D01/3.25 |  |  |  |  | .D01 |  |  |  |  | =TN10 |  | 17V | 000618_9_2 | 000618 | 9
-1B74 | T5 | 240623 | 1 | B | Ni8U-EM12 | Initiator | TURCK | 1580463 | Tänzer unten | +08.ZFZ4.M360 | 1 | =TN10.L01/1.74 |  |  |  |  | .L01 |  |  | Wechsler, nicht bündig |  | =TN10 |  | 08 | 000907_105_1 | 000907 | 105
-1B74 | T5 | 477469 | 1 | B |  | Kabeldose | TURCK | WKC4.4T-P7X2-10/TEL | Tänzer unten | +08.ZFZ4.M360 | 1 | =TN10.L01/1.74 |  |  |  |  | .L01 |  |  |  |  | =TN10 |  | 08 | 000907_105_2 | 000907 | 105
-1B75 | T5 | 357175 | 1 | B |  | Sicherheits- Sensor | IFM | GG711S | Referenzpunkt Tänzer mitte | +08.ZFZ4.M360 | 1 | =TN10.L01/1.75 |  |  |  |  | .L01 |  |  |  |  | =TN10 |  | 08 | 000907_136_1 | 000907 | 136
-1B76 | T5 | 240623 | 1 | B | Ni8U-EM12 | Initiator | TURCK | 1580463 | Tänzer oben | +08.ZFZ4.M360 | 1 | =TN10.L01/1.76 |  |  |  |  | .L01 |  |  | Wechsler, nicht bündig |  | =TN10 |  | 08 | 000907_122_1 | 000907 | 122
-1B76 | T5 | 477468 | 1 | B |  | Kabeldose | TURCK | WKC4.4T-P7X2-5/TEL | Tänzer oben | +08.ZFZ4.M360 | 1 | =TN10.L01/1.76 |  |  |  |  | .L01 |  |  |  |  | =TN10 |  | 08 | 000907_122_2 | 000907 | 122
-1F78 | T5 | 330193 | 1 | B |  | Druckschalter | FESTO | 185776 | Systemdruck | +08.ZFZ4.M360 | 1 | =TN10.L01/1.78 |  |  |  |  | .L01 |  |  | mit Druckschalter |  | =TN10 |  | 08 | 000907_162_1 | 000907 | 162
-1F78 | T5 | 201032 | 1 |  |  | Steckdose mit LED | FESTO | 164274 | Systemdruck | +08.ZFZ4.M360 | 1 | =TN10.L01/1.78 |  |  |  |  | .L01 |  |  | 4-polig |  | =TN10 |  | 08 | 000907_162_2 | 000907 | 162
-1W65 | T5 | 477468 | 1 | B |  | Kabeldose | TURCK | WKC4.4T-P7X2-5/TEL |  | +08.ZFZ4.M360 | 1 | =TN10.L01/1.65 |  |  |  |  | .L01 |  |  |  |  | =TN10 |  | 08 | 000907_134_1 | 000907 | 134
-2Y72 | T5 | 624388 | 1 | M |  | Magnetventil | FESTO | 163140 | Magnetventil Bremse | +08.ZFZ4.M360 | 1 | =TN10.L01/1.72 | a | 24VDC |  |  | .L01 |  |  |  |  | =TN10 |  | 08 | 000907_9_1 | 000907 | 9
-2Y72 | T5 | 87606 | 1 |  | 193457 | Steckdose mit LED 3x0,5m² | FESTO | 193457 | Magnetventil Bremse | +08.ZFZ4.M360 | 1 | =TN10.L01/1.72 | schließen | 24VDC |  |  | .L01 |  |  | 10m |  | =TN10 |  | 08 | 000907_9_2 | 000907 | 9
-2P59 | T5 | 468283 | 1 | P | ProfiNet | Digitalanzeige | ESITRON | DM6.700 | Anzeige Tänzer Zugkraft | +P360 | 2 | =TN10.L01/2.59 |  | 24 V DC |  |  | .L01 |  |  |  |  | =TN10 |  | 17 | 000616_87_1 | 000616 | 87
-2P59 | T5 | 343269 | 2 | X | Simatic NET 90° | RJ45-Stecker | SIEMENS | 6GK1901-1BB20-2AA0 | Anzeige Tänzer Zugkraft | +P360 | 2 | =TN10.L01/2.59 |  |  |  |  | .L01 |  |  |  |  | =TN10 |  | 17 | 000616_87_2 | 000616 | 87
-2S71 | T5 | 842623 | 1 | S | 1OE | Not-Halt Schalter | SIEMENS | 3SU1150-1HA20-1CH0 | Not-Halt | +P360 | 2 | =TN10.L01/2.71 |  |  |  |  | .L01 |  | RD | ohne Schutzkragen |  | =TN10 |  | 17 | 000616_24_1 | 000616 | 24
-2S71 | T5 | 566946 | 1 | S |  | Halter | SIEMENS | 3SU1550-0AA10-0AA0 | Not-Halt | +P360 | 2 | =TN10.L01/2.71 |  |  |  |  | .L01 |  |  |  |  | =TN10 |  | 17V | 000616_24_2 | 000616 | 24
-2S71 | T5 | 531983 | 1 |  | 1OE | Kontakt Modul | SIEMENS | 3SU1400-1AA10-1CA0 | Not-Halt | +P360 | 2 | =TN10.L01/2.71 |  |  |  |  | .L01 |  |  |  |  | =TN10 |  | 17V | 000616_24_3 | 000616 | 24
-2S71 | T5 | 563874 | 1 | S |  | Schutzkragen | SIEMENS | 3SU1900-0DY30-0AA0 | Not-Halt | +P360 | 2 | =TN10.L01/2.71 |  |  |  |  | .L01 |  |  |  |  | =TN10 |  | 17V | 000616_24_4 | 000616 | 24
-2S73 | T5 | 566886 | 1 | S | 1OE | Drucktaster | SIEMENS | 3SU1150-0AB20-1CA0 | Tänzer AUS | +P360 | 2 | =TN10.L01/2.73 |  |  |  |  | .L01 |  | RD |  |  | =TN10 |  | 17V | 000616_1_1 | 000616 | 1
-2S73 | T5 | 567018 | 1 | S | 27x27mm | Schildträger | SIEMENS | 3SU1900-0AJ10-0AA0 | Tänzer AUS | +P360 | 2 | =TN10.L01/2.73 |  |  |  |  | .L01 |  |  | unten abgerundet |  | =TN10 |  | 17V | 000616_1_2 | 000616 | 1
-2S74 | T5 | 566914 | 1 | S | 1S | Leuchttaster | SIEMENS | 3SU1152-0AB60-1BA0 | Speicher Betrieb | +P360 | 2 | =TN10.L01/2.74 |  | 24V |  |  | .L01 |  | WH |  |  | =TN10 |  | 17V | 000616_4_1 | 000616 | 4
-2S74 | T5 | 567018 | 1 | S | 27x27mm | Schildträger | SIEMENS | 3SU1900-0AJ10-0AA0 | Speicher Betrieb | +P360 | 2 | =TN10.L01/2.74 |  |  |  |  | .L01 |  |  | unten abgerundet |  | =TN10 |  | 17V | 000616_4_2 | 000616 | 4
-2S76 | T5 | 566914 | 1 | S | 1S | Leuchttaster | SIEMENS | 3SU1152-0AB60-1BA0 | Speicher Einrichten | +P360 | 2 | =TN10.L01/2.76 |  | 24V |  |  | .L01 |  | WH |  |  | =TN10 |  | 17V | 000616_5_1 | 000616 | 5
-2S76 | T5 | 567018 | 1 | S | 27x27mm | Schildträger | SIEMENS | 3SU1900-0AJ10-0AA0 | Speicher Einrichten | +P360 | 2 | =TN10.L01/2.76 |  |  |  |  | .L01 |  |  | unten abgerundet |  | =TN10 |  | 17V | 000616_5_2 | 000616 | 5
-2S77 | T5 | 566883 | 1 | S | 1S | Drucktaster | SIEMENS | 3SU1150-0AB10-1BA0 | Tänzer Zugkraft - | +P360 | 2 | =TN10.L01/2.77 |  |  |  |  | .L01 |  | BK |  |  | =TN10 |  | 17 | 000616_2_1 | 000616 | 2
-2S77 | T5 | 567018 | 1 | S | 27x27mm | Schildträger | SIEMENS | 3SU1900-0AJ10-0AA0 | Tänzer Zugkraft - | +P360 | 2 | =TN10.L01/2.77 |  |  |  |  | .L01 |  |  | unten abgerundet |  | =TN10 |  | 17V | 000616_2_2 | 000616 | 2
-2S78 | T5 | 566883 | 1 | S | 1S | Drucktaster | SIEMENS | 3SU1150-0AB10-1BA0 | Tänzer Zugkraft + | +P360 | 2 | =TN10.L01/2.78 |  |  |  |  | .L01 |  | BK |  |  | =TN10 |  | 17 | 000616_3_1 | 000616 | 3
-2S78 | T5 | 567018 | 1 | S | 27x27mm | Schildträger | SIEMENS | 3SU1900-0AJ10-0AA0 | Tänzer Zugkraft + | +P360 | 2 | =TN10.L01/2.78 |  |  |  |  | .L01 |  |  | unten abgerundet |  | =TN10 |  | 17V | 000616_3_2 | 000616 | 3
-3S72 | T5 | 567298 | 1 | S |  | Drucktaster | SIEMENS | 3SU1050-0AB20-0AA0 | Nachfolge AUS | +P361 | 3 | =TN10.L01/3.72 |  |  |  |  | .L01 |  | RD |  |  | =TN10 |  | 17V | 000615_1_1 | 000615 | 1
-3S72 | T5 | 566946 | 1 | S |  | Halter | SIEMENS | 3SU1550-0AA10-0AA0 | Nachfolge AUS | +P361 | 3 | =TN10.L01/3.72 |  |  |  |  | .L01 |  |  |  |  | =TN10 |  | 17V | 000615_1_2 | 000615 | 1
-3S72 | T5 | 566948 | 1 | S | 1OE / Bodenbefestigung | Kontakt Modul | SIEMENS | 3SU1400-2AA10-1CA0 | Nachfolge AUS | +P361 | 3 | =TN10.L01/3.72 |  |  |  |  | .L01 |  |  |  |  | =TN10 |  | 17V | 000615_1_3 | 000615 | 1
-3S73 | T5 | 567297 | 1 | S |  | Drucktaster | SIEMENS | 3SU1050-0AB10-0AA0 | Nachfolge EIN | +P361 | 3 | =TN10.L01/3.73 |  |  |  |  | .L01 |  | BK |  |  | =TN10 |  | 17V | 000615_3_1 | 000615 | 3
-3S73 | T5 | 566946 | 1 | S |  | Halter | SIEMENS | 3SU1550-0AA10-0AA0 | Nachfolge EIN | +P361 | 3 | =TN10.L01/3.73 |  |  |  |  | .L01 |  |  |  |  | =TN10 |  | 17V | 000615_3_2 | 000615 | 3
-3S73 | T5 | 566947 | 1 | S | 1S / Bodenbefestigung | Kontakt Modul | SIEMENS | 3SU1400-2AA10-1BA0 | Nachfolge EIN | +P361 | 3 | =TN10.L01/3.73 |  |  |  |  | .L01 |  |  |  |  | =TN10 |  | 17V | 000615_3_3 | 000615 | 3
-1A51 | T5 | 622395 | 1 | U |  | Klemmenkasten | RITTAL | KX1515.000 300X150X80MM | Klemmenkasten | +V360 | 1 | =TN10.L01/1.51 |  |  |  |  | .L01 |  | RAL 7035 |  |  | =TN10 |  | 17V | 000907_74_1 | 000907 | 74
-1D22 | T5 | 586100 | 1 | K | XF204 | SWITCH | SIEMENS | 6GK5204-0BA00-2AF2 | Ethernet Switch Scalance XF204 | +E360 | 1 | =TN10.M01/1.22 |  | 24VDC |  |  | .M01 |  |  |  |  | =TN10 |  | 17 | 000622_7_1 | 000622 | 7
-1D22 | T5 | 231268 | 1 | W | l=1m | patch-Kabel | SIEMENS | 6XV1850-2GH10 | Ethernet Switch Scalance XF204 | +E360 | 1 | =TN10.M01/1.22 |  |  |  |  | .M01 |  |  |  |  | =TN10 |  | 17V | 000622_7_2 | 000622 | 7
-1D22 | T5 | 261363 | 2 | X | Simatic NET | RJ45-Stecker | SIEMENS | 6GK1901-1BB10-2AA0 | Ethernet Switch Scalance XF204 | +E360 | 1 | =TN10.M01/1.22 |  |  |  |  | .M01 |  |  |  |  | =TN10 |  | 17V | 000622_7_3 | 000622 | 7
-1D25 | T5 | 427183 | 1 | K | XF208 | Netzwerkkarte | SIEMENS | 6GK5208-0BA00-2AF2 | Ethernet Switch Scalance XF208 | +E360 | 1 | =TN10.M01/1.25 |  |  |  |  | .M01 |  |  |  |  | =TN10 |  | 17 | 000622_46_1 | 000622 | 46
-1D25 | T5 | 261363 | 5 | X | Simatic NET | RJ45-Stecker | SIEMENS | 6GK1901-1BB10-2AA0 | Ethernet Switch Scalance XF208 | +E360 | 1 | =TN10.M01/1.25 |  |  |  |  | .M01 |  |  |  |  | =TN10 |  | 17V | 000622_46_3 | 000622 | 46
-1W42 | T5 | 255285 | 1 | W | l=2m | patch-Kabel | SIEMENS | 6XV1850-2GH20 |  | +E360 | 1 | =TN10.M01/1.42 |  |  |  |  | .M01 |  |  |  |  | =TN10 |  | 17 | 000622_18_1 | 000622 | 18
-1W53 | T5 | 231268 | 1 | W | l=1m | patch-Kabel | SIEMENS | 6XV1850-2GH10 |  | +E360 | 1 | =TN10.M01/1.53 |  |  |  |  | .M01 |  |  |  |  | =TN10 |  | 17V | 000622_65_1 | 000622 | 65
-1W56 | T5 | 231268 | 1 | W | l=1m | patch-Kabel | SIEMENS | 6XV1850-2GH10 |  | +E360 | 1 | =TN10.M01/1.56 |  |  |  |  | .M01 |  |  |  |  | =TN10 |  | 17V | 000622_62_1 | 000622 | 62
-1W58 | T5 | 231268 | 1 | W | l=1m | patch-Kabel | SIEMENS | 6XV1850-2GH10 |  | +E360 | 1 | =TN10.M01/1.58 |  |  |  |  | .M01 |  |  |  |  | =TN10 |  | 17V | 000622_70_1 | 000622 | 70
-2D31 | T5 | 556271 | 1 | K | IM 155 2xRJ45 | Schnittstellen-Modul Bundle | SIEMENS | 6ES7155-6AA01-0BN0 |  | +E360 | 2 | =TN10.M01/2.31 |  |  |  |  | .M01 |  |  |  |  | =TN10 |  | 17 | 000619_15_1 | 000619 | 15
-2W32 | T5 | 255285 | 1 | W | l=2m | patch-Kabel | SIEMENS | 6XV1850-2GH20 |  | +E360 | 2 | =TN10.M01/2.32 |  |  |  |  | .M01 |  |  |  |  | =TN10 |  | 17 | 000619_27_1 | 000619 | 27
-3D21 | T5 | 828469 | 1 | K | ET200SP 8 F-DI | Elektronik-Modul | SIEMENS | 6ES7136-6BA01-0CA0 |  | +E360 | 3 | =TN10.M01/3.21 |  | 24 V |  |  | .M01 |  |  |  |  | =TN10 |  | 17 | 000555_7_1 | 000555 | 7
-3D21 | T5 | 548804 | 1 | K | Base Unit Typ A0 Einspeisemodul | Klemmenblock-Modul | SIEMENS | 6ES7193-6BP00-0DA0 |  | +E360 | 3 | =TN10.M01/3.21 |  |  |  |  | .M01 |  |  |  |  | =TN10 |  | 17 | 000555_7_2 | 000555 | 7
-4D31 | T5 | 510679 | 1 | K | ET200SP 4 DQ SAFE | Elektronik-Modul | SIEMENS | 6ES7136-6DB00-0CA0 |  | +E360 | 4 | =TN10.M01/4.31 |  | 24VDC |  |  | .M01 |  |  |  |  | =TN10 |  | 17 | 000440_11_1 | 000440 | 11
-4D31 | T5 | 548804 | 1 | K | Base Unit Typ A0 Einspeisemodul | Klemmenblock-Modul | SIEMENS | 6ES7193-6BP00-0DA0 |  | +E360 | 4 | =TN10.M01/4.31 |  |  |  |  | .M01 |  |  |  |  | =TN10 |  | 17 | 000440_11_2 | 000440 | 11
-5D22 | T5 | 569863 | 1 | K | ET200SP 8DO 0,5A | Elektronik-Modul | SIEMENS | 6ES7132-6BF01-0BA0 |  | +E360 | 5 | =TN10.M01/5.22 |  |  |  |  | .M01 |  |  |  |  | =TN10 |  | 17 | 000617_7_1 | 000617 | 7
-5D22 | T5 | 548804 | 1 | K | Base Unit Typ A0 Einspeisemodul | Klemmenblock-Modul | SIEMENS | 6ES7193-6BP00-0DA0 |  | +E360 | 5 | =TN10.M01/5.22 |  |  |  |  | .M01 |  |  |  |  | =TN10 |  | 17 | 000617_7_2 | 000617 | 7
-5K62 | T5 | 433286 | 1 | Q | 3H,1S(S00) | WS-Schütz | SIEMENS | 3RT2016-1BB41 | Reserve | +E360 | 5 | =TN10.M01/5.62 |  | 24VDC | 22A/9A | 4kW | .M01 |  |  |  |  | =TN10 |  | 17 | 000617_6_1 | 000617 | 6
-5K62 | T5 | 433325 | 1 | K | (S00) | Varistor | SIEMENS | 3RT2916-1BB00 | Reserve | +E360 | 5 | =TN10.M01/5.62 |  | 24 VDC |  |  | .M01 |  |  |  |  | =TN10 |  | 17V | 000617_6_2 | 000617 | 6
-5K63 | T5 | 433286 | 1 | Q | 3H,1S(S00) | WS-Schütz | SIEMENS | 3RT2016-1BB41 | Fremdlüfter | +E360 | 5 | =TN10.M01/5.63 |  | 24VDC | 22A/9A | 4kW | .M01 |  |  |  |  | =TN10 |  | 17 | 000617_5_1 | 000617 | 5
-5K63 | T5 | 433325 | 1 | K | (S00) | Varistor | SIEMENS | 3RT2916-1BB00 | Fremdlüfter | +E360 | 5 | =TN10.M01/5.63 |  | 24 VDC |  |  | .M01 |  |  |  |  | =TN10 |  | 17V | 000617_5_2 | 000617 | 5
-5K64 | T5 | 545927 | 1 | K | 1W | Relais | SIEMENS | 3RQ3018-1AB00 | Reserve | +E360 | 5 | =TN10.M01/5.64 |  | AC/DC 24V |  |  | .M01 |  |  |  |  | =TN10 |  | 17 | 000617_8_1 | 000617 | 8
-6D22 | T5 | 569863 | 1 | K | ET200SP 8DO 0,5A | Elektronik-Modul | SIEMENS | 6ES7132-6BF01-0BA0 |  | +E360 | 6 | =TN10.M01/6.22 |  |  |  |  | .M01 |  |  |  |  | =TN10 |  | 17 | 000562_3_1 | 000562 | 3
-6D22 | T5 | 548803 | 1 | K | Base Unit Typ A0 | Klemmenblock-Modul | SIEMENS | 6ES7193-6BP00-0BA0 |  | +E360 | 6 | =TN10.M01/6.22 |  |  |  |  | .M01 |  |  |  |  | =TN10 |  | 17 | 000562_3_2 | 000562 | 3
-7D21 | T5 | 568102 | 1 | K | ET200SP 8DI 24VDC | Elektronik-Modul | SIEMENS | 6ES7131-6BF01-0BA0 |  | +E360 | 7 | =TN10.M01/7.21 |  |  |  |  | .M01 |  |  |  |  | =TN10 |  | 17 | 000614_7_1 | 000614 | 7
-7D21 | T5 | 548803 | 1 | K | Base Unit Typ A0 | Klemmenblock-Modul | SIEMENS | 6ES7193-6BP00-0BA0 |  | +E360 | 7 | =TN10.M01/7.21 |  |  |  |  | .M01 |  |  |  |  | =TN10 |  | 17 | 000614_7_2 | 000614 | 7
-8D21 | T5 | 568102 | 1 | K | ET200SP 8DI 24VDC | Elektronik-Modul | SIEMENS | 6ES7131-6BF01-0BA0 |  | +E360 | 8 | =TN10.M01/8.21 |  |  |  |  | .M01 |  |  |  |  | =TN10 |  | 17 | 000620_3_1 | 000620 | 3
-8D21 | T5 | 548803 | 1 | K | Base Unit Typ A0 | Klemmenblock-Modul | SIEMENS | 6ES7193-6BP00-0BA0 |  | +E360 | 8 | =TN10.M01/8.21 |  |  |  |  | .M01 |  |  |  |  | =TN10 |  | 17 | 000620_3_2 | 000620 | 3
-9D21 | T5 | 568102 | 1 | K | ET200SP 8DI 24VDC | Elektronik-Modul | SIEMENS | 6ES7131-6BF01-0BA0 |  | +E360 | 9 | =TN10.M01/9.21 |  |  |  |  | .M01 |  |  |  |  | =TN10 |  | 17 | 000612_3_1 | 000612 | 3
-9D21 | T5 | 548803 | 1 | K | Base Unit Typ A0 | Klemmenblock-Modul | SIEMENS | 6ES7193-6BP00-0BA0 |  | +E360 | 9 | =TN10.M01/9.21 |  |  |  |  | .M01 |  |  |  |  | =TN10 |  | 17 | 000612_3_2 | 000612 | 3
-10D21 | T5 | 568102 | 1 | K | ET200SP 8DI 24VDC | Elektronik-Modul | SIEMENS | 6ES7131-6BF01-0BA0 |  | +E360 | 10 | =TN10.M01/10.21 |  |  |  |  | .M01 |  |  |  |  | =TN10 |  | 17 | 000610_3_1 | 000610 | 3
-10D21 | T5 | 548803 | 1 | K | Base Unit Typ A0 | Klemmenblock-Modul | SIEMENS | 6ES7193-6BP00-0BA0 |  | +E360 | 10 | =TN10.M01/10.21 |  |  |  |  | .M01 |  |  |  |  | =TN10 |  | 17 | 000610_3_2 | 000610 | 3
-11D21 | T5 | 582398 | 1 | K | ET200SP 4AI 2/4-wire | Elektronik Modul | SIEMENS | 6ES7134-6GD01-0BA1 |  | +E360 | 11 | =TN10.M01/11.21 |  |  |  |  | .M01 |  |  |  |  | =TN10 |  | 17 | 000611_28_1 | 000611 | 28
-11D21 | T5 | 548804 | 1 | K | Base Unit Typ A0 Einspeisemodul | Klemmenblock-Modul | SIEMENS | 6ES7193-6BP00-0DA0 |  | +E360 | 11 | =TN10.M01/11.21 |  |  |  |  | .M01 |  |  |  |  | =TN10 |  | 17 | 000611_28_2 | 000611 | 28
-11D26 | T5 | 511302 | 1 | K | ET200SP 4AO U/I | Elektronik-Modul | SIEMENS | 6ES7135-6HD00-0BA1 |  | +E360 | 11 | =TN10.M01/11.26 |  |  |  |  | .M01 |  |  |  |  | =TN10 |  | 17 | 000611_21_1 | 000611 | 21
-11D26 | T5 | 548803 | 1 | K | Base Unit Typ A0 | Klemmenblock-Modul | SIEMENS | 6ES7193-6BP00-0BA0 |  | +E360 | 11 | =TN10.M01/11.26 |  |  |  |  | .M01 |  |  |  |  | =TN10 |  | 17 | 000611_21_2 | 000611 | 21
-1B74 |  | .. | 1 |  |  | Encoder AS20DQI Drive Cliq | Siemens | AS20DQI Drive Cliq | Encoder Hauptantrieb | +08.ZFZ4.M360 | 1 | =TN10.N01/1.74 |  |  |  |  | .N01 |  |  |  |  | =TN10 |  |  | 000575_18_1 | 000575 | 18
-1M78 | T5 | 621634 | 1 | M | Wasser-Kühlung | Servo-Motor | SIEMENS | 1PH8103-1FD12-2QH1-Z-X01 | Hauptantrieb | +08.ZFZ4.M360 | 1 | =TN10.N01/1.78 |  | 333V | 10A | 3,7 kW | .N01 | 1000rpm | RAL 9005 | Drive Cliq Multiturn |  | =TN10 |  | 08 | 000575_27_1 | 000575 | 27
-1W64 | T5 | 463050 | 1 |  | l=20m, IP20/IP67 | DRIVE CLIQ Geber-Kabel | SIEMENS | 6FX5002-2DC10-1CA0 |  | +08.ZFZ4.M360 | 1 | =TN10.N01/1.64 |  |  |  |  | .N01 |  |  |  |  | =TN10 |  | 17 | 000575_16_1 | 000575 | 16
-1W68 | T5 | 543622 | 1 | W | l=20m, 4x2,5mm² Cu | Leistung-Kabel | SIEMENS | 6FX5002-5CG32-1CA0 |  | +08.ZFZ4.M360 | 1 | =TN10.N01/1.68 |  |  |  |  | .N01 |  |  |  |  | =TN10 |  | 17 | 000575_22_1 | 000575 | 22
-1Q28 | T5 | 457998 | 1 | Q | (S0) | Leistungsschalter | SIEMENS | 3RV2021-4NA10 | (25 A) | +E360 | 1 | =TN10.N01/1.28 |  |  | 23-28A |  | .N01 |  |  | Schraubanschluss |  | =TN10 |  | 17V | 000575_35_1 | 000575 | 35
-1Q28 | T5 | 433250 | 1 | Q | 1S+1Ö (S00,S0,S2) | Hilfsschalterblock | SIEMENS | 3RV2901-1E | (25 A) | +E360 | 1 | =TN10.N01/1.28 |  |  |  |  | .N01 |  |  | Schraubanschluss |  | =TN10 |  | 17V | 000575_35_1_1 |  | 35
-1Q28 | T5 | 340855 | 1 | Q | -> 32 A | Geräteadapter | RITTAL | SV9340.350 | (25 A) | +E360 | 1 | =TN10.N01/1.28 |  |  |  |  | .N01 |  |  | 55mm Breite |  | =TN10 |  | 17V | 000575_35_2 | 000575 | 35
-1R69 | T5 | 501861 | 1 | R | 30 OHM, 0,925/18,5kW | Bremswiderstand | SIEMENS | 6SL3201-0BE23-8AA0 |  | +E360 | 1 | =TN10.N01/1.69 |  |  |  | 925W | .N01 |  |  | 30 OHM, 0,925/18,5kW |  | =TN10 |  | 17 | 000575_7_1 | 000575 | 7
-1U32 | T5 | 501850 | 1 | T | PM240-2, 5,5kW | Leistungsmodul | SIEMENS | 6SL3210-1PE21-4AL0 |  | +E360 | 1 | =TN10.N01/1.32 |  | 380-480V | 13,2A | 5,5kW | .N01 |  |  | SINAMICS G120, ab FW 4.7, FSB |  | =TN10 |  | 17 | 000575_28_1 | 000575 | 28
-1U32 | T5 | 452118 | 1 | T | CU310-2 PN | Frequenzumrichter-Steuereinheit | SIEMENS | 6SL3040-1LA01-0AA0 |  | +E360 | 1 | =TN10.N01/1.32 |  |  |  |  | .N01 |  |  | Standard |  | =TN10 |  | 17 | 000575_28_2 | 000575 | 28
-1U32 | T5 | 615074 | 1 | T | CF Card/o.PE/ F01/V5.2.0 | CompactFlash Card V5.2.0 | SIEMENS | 6SL3054-0FC00-1BA0-Z F01 |  | +E360 | 1 | =TN10.N01/1.32 |  |  |  |  | .N01 |  |  | 1x Safety Lizenz |  | =TN10 |  | 17 | 000575_28_3 | 000575 | 28
-1U32 | T5 | 309618 | 1 |  | BOP20 | Bediengerät BOP20 | SIEMENS | 6SL3055-0AA00-4BA0 |  | +E360 | 1 | =TN10.N01/1.32 |  |  |  |  | .N01 |  |  |  |  | =TN10 |  | 17 | 000575_28_4 | 000575 | 28
-1A32 | T5 | 623102 | 1 | U | KX1514.000 | Klemmenkasten | RITTAL | KX1514.000 150X150X80MM | Klemmenkasten | +V64 | 1 | =ZH01.A01/1.32 |  |  |  |  | .A01 |  | RAL 7035 | ohne Flansch |  | =ZH01 |  | 17V | 000377_1_1 | 000377 | 1
-1B63 | T5 | 494364 | 1 | B | KMB-AC35-63k-S2 | Kraftsensor | HAEHNE | KMB-AC35-63K-S2 | Kraftmeßdose 1 | +12.ZF13.M64 | 1 | =ZH01.L01/1.63 |  |  |  |  | .L01 |  |  | 4..20mA, xxkN, Kabel 5m |  | =ZH01 |  | 08 | 000375_10_1 | 000375 | 10
-1A32 | T5 | 623102 | 1 | U | KX1514.000 | Klemmenkasten | RITTAL | KX1514.000 150X150X80MM | Klemmenkasten | +V65 | 1 | =ZH02.A01/1.32 |  |  |  |  | .A01 |  | RAL 7035 | ohne Flansch |  | =ZH02 |  | 17V | 001282_1_1 | 001282 | 1
-1B63 | T5 | 494364 | 1 | B | KMB-AC35-63k-S2 | Kraftsensor | HAEHNE | KMB-AC35-63K-S2 | Kraftmeßdose 2 | +12.ZFZ1.M65 | 1 | =ZH02.L01/1.63 |  |  |  |  | .L01 |  |  | 4..20mA, xxkN, Kabel 5m |  | =ZH02 |  | 08 | 001273_10_1 | 001273 | 10
-1A37 | T5 | 567030 | 1 | S |  | Gehäuse | SIEMENS | 3SU1801-0AA00-0AC2 |  | +P68.1 | 1 | =ZH03.A01/1.37 |  |  |  |  | .A01 |  | YE | Kunststoff, mit Schutzkragen |  | =ZH03 |  | 17V | 002194_1_1 | 002194 | 1
-1A37 | T5 | 544635 | 1 |  | 2-fach | Bedien Taster Gehäuse | SIEMENS | 3SU1802-0AA00-0AB1 |  | +P68.1 | 1 | =ZH03.A01/1.37 |  |  |  |  | .A01 |  |  |  |  | =ZH03 |  | 17V | 002194_1_2 | 002194 | 1
-1A37 | T5 | 75265 | 1 | A |  | Kunststoff Kabel Verschraubung M20 | HUMMEL |  |  | +P68.1 | 1 | =ZH03.A01/1.37 |  |  |  |  | .A01 |  |  |  |  | =ZH03 |  | 17V | 002194_1_3 | 002194 | 1
-1A37 | T5 | 833151 | 1 | S | M20/M20 | Verbindungsstück | SIEMENS | 3SU1900-0JQ10-0AA0 |  | +P68.1 | 1 | =ZH03.A01/1.37 |  |  |  |  | .A01 |  |  |  |  | =ZH03 |  | 17 | 002194_1_4 | 002194 | 1
-1A39 | T5 | 567030 | 1 | S |  | Gehäuse | SIEMENS | 3SU1801-0AA00-0AC2 |  | +P68.2 | 1 | =ZH03.A01/1.39 |  |  |  |  | .A01 |  | YE | Kunststoff, mit Schutzkragen |  | =ZH03 |  | 17V | 002194_4_1 | 002194 | 4
-1A39 | T5 | 544635 | 1 |  | 2-fach | Bedien Taster Gehäuse | SIEMENS | 3SU1802-0AA00-0AB1 |  | +P68.2 | 1 | =ZH03.A01/1.39 |  |  |  |  | .A01 |  |  |  |  | =ZH03 |  | 17V | 002194_4_2 | 002194 | 4
-1A39 | T5 | 75265 | 1 | A |  | Kunststoff Kabel Verschraubung M20 | HUMMEL |  |  | +P68.2 | 1 | =ZH03.A01/1.39 |  |  |  |  | .A01 |  |  |  |  | =ZH03 |  | 17V | 002194_4_3 | 002194 | 4
-1A39 | T5 | 833151 | 1 | S | M20/M20 | Verbindungsstück | SIEMENS | 3SU1900-0JQ10-0AA0 |  | +P68.2 | 1 | =ZH03.A01/1.39 |  |  |  |  | .A01 |  |  |  |  | =ZH03 |  | 17 | 002194_4_4 | 002194 | 4
-1A68 | T5 | 623659 | 1 | U |  | Bedien-Gehäuse | RITTAL | AX6315.650 600X600X210MM | Klemmenkasten Schutzgitter | +V68 | 1 | =ZH03.A01/1.68 |  |  |  |  | .A01 |  | RAL7035 |  |  | =ZH03 |  | 17V | 002194_7_1 | 002194 | 7
-1A68 | T5 | 624939 | 2 | U | VX2537.100 | Mini-Hand-Griff | RITTAL | VX2537.100 | Klemmenkasten Schutzgitter | +V68 | 1 | =ZH03.A01/1.68 |  |  |  |  | .A01 |  |  |  |  | =ZH03 |  | 17V | 002194_7_2 | 002194 | 7
-1A68 | T5 | 226018 | 2 | U |  | Zylinder | RITTAL | SZ2467.000 | Klemmenkasten Schutzgitter | +V68 | 1 | =ZH03.A01/1.68 |  |  |  |  | .A01 |  |  |  |  | =ZH03 |  | 17V | 002194_7_3 | 002194 | 7
-1A68 | T5 | 625010 | 1 | U | KX2508.020 | Befestigungshilfe | RITTAL | 2508.020 | Klemmenkasten Schutzgitter | +V68 | 1 | =ZH03.A01/1.68 |  |  |  |  | .A01 |  |  | 15mm Abstand |  | =ZH03 |  | 08 | 002194_7_4 | 002194 | 7
-1A72 | T5 | 623102 | 1 | U | KX1514.000 | Klemmenkasten | RITTAL | KX1514.000 150X150X80MM | Klemmenkasten | +V68.1 | 1 | =ZH03.A01/1.72 |  |  |  |  | .A01 |  | RAL 7035 | ohne Flansch |  | =ZH03 |  | 17V | 002194_10_1 | 002194 | 10
-3S72 | T5 | 393169 | 1 | B | AZM170SK-02/01ZRKA | Sicherheitsschalter | SCHMERSAL | AZM170SK-02/01ZRKA 24VAC | Sicherheitsschalter Schutz-Tür 1 | +17.ZFZ1.M68.1 | 3 | =ZH03.L01/3.72 |  |  |  |  | .L01 |  |  | HTNr. 101182754 |  | =ZH03 |  | 08 | 002197_30_1 | 002197 | 30
-3S72 | T5 | 129241 | 1 | B | ABGEWINKELT | Betätiger, gewinkelt | SCHMERSAL | 101122895 | Sicherheitsschalter Schutz-Tür 1 | +17.ZFZ1.M68.1 | 3 | =ZH03.L01/3.72 |  |  |  |  | .L01 |  |  |  |  | =ZH03 |  | 08 | 002197_30_2 | 002197 | 30
-3S74 | T5 | 393169 | 1 | B | AZM170SK-02/01ZRKA | Sicherheitsschalter | SCHMERSAL | AZM170SK-02/01ZRKA 24VAC | Sicherheitsschalter Schutz-Tür 2 | +17.ZFZ1.M68.2 | 3 | =ZH03.L01/3.74 |  |  |  |  | .L01 |  |  | HTNr. 101182754 |  | =ZH03 |  | 08 | 002197_52_1 | 002197 | 52
-3S74 | T5 | 129241 | 1 | B | ABGEWINKELT | Betätiger, gewinkelt | SCHMERSAL | 101122895 | Sicherheitsschalter Schutz-Tür 2 | +17.ZFZ1.M68.2 | 3 | =ZH03.L01/3.74 |  |  |  |  | .L01 |  |  |  |  | =ZH03 |  | 08 | 002197_52_2 | 002197 | 52
-2S72 | T5 | 581870 | 1 | S |  | Not-Halt Schalter | SIEMENS | 3SU1050-1HB20-0AA0 | Not-Halt-mit Schutzkragen Schutz-Troester DEUTSCH | +P68.1 | 2 | =ZH03.L01/2.72 |  |  |  |  | .L01 |  | RD | überlistungssicher |  | =ZH03 |  | 17V | 002192_9_1 | 002192 | 9
-2S72 | T5 | 566946 | 1 | S |  | Halter | SIEMENS | 3SU1550-0AA10-0AA0 | Not-Halt-mit Schutzkragen Schutz-Troester DEUTSCH | +P68.1 | 2 | =ZH03.L01/2.72 |  |  |  |  | .L01 |  |  |  |  | =ZH03 |  | 17V | 002192_9_2 | 002192 | 9
-2S72 | T5 | 566948 | 2 | S | 1OE / Bodenbefestigung | Kontakt Modul | SIEMENS | 3SU1400-2AA10-1CA0 | Not-Halt-mit Schutzkragen Schutz-Troester DEUTSCH | +P68.1 | 2 | =ZH03.L01/2.72 |  |  |  |  | .L01 |  |  |  |  | =ZH03 |  | 17V | 002192_9_3 | 002192 | 9
-2S73 | T5 | 567294 | 1 | S |  | Leuchttaster | SIEMENS | 3SU1051-0AB40-0AA0 | Schutzgitter öffnen Schutz-Tür 1 | +P68.1 | 2 | =ZH03.L01/2.73 |  |  |  |  | .L01 |  | GN |  |  | =ZH03 |  | 17V | 002192_7_1 | 002192 | 7
-2S73 | T5 | 566946 | 1 | S |  | Halter | SIEMENS | 3SU1550-0AA10-0AA0 | Schutzgitter öffnen Schutz-Tür 1 | +P68.1 | 2 | =ZH03.L01/2.73 |  |  |  |  | .L01 |  |  |  |  | =ZH03 |  | 17V | 002192_7_2 | 002192 | 7
-2S73 | T5 | 566947 | 1 | S | 1S / Bodenbefestigung | Kontakt Modul | SIEMENS | 3SU1400-2AA10-1BA0 | Schutzgitter öffnen Schutz-Tür 1 | +P68.1 | 2 | =ZH03.L01/2.73 |  |  |  |  | .L01 |  |  |  |  | =ZH03 |  | 17V | 002192_7_3 | 002192 | 7
-2S73 | T5 | 567191 | 1 | S |  | LED-Modul | SIEMENS | 3SU1401-2BB40-1AA0 | Schutzgitter öffnen Schutz-Tür 1 | +P68.1 | 2 | =ZH03.L01/2.73 |  | 24V |  |  | .L01 |  | GN | Bodenbefestigung |  | =ZH03 |  | 17V | 002192_7_4 | 002192 | 7
-2S73 | T5 | 567018 | 1 | S | 27x27mm | Schildträger | SIEMENS | 3SU1900-0AJ10-0AA0 | Schutzgitter öffnen Schutz-Tür 1 | +P68.1 | 2 | =ZH03.L01/2.73 |  |  |  |  | .L01 |  |  | unten abgerundet |  | =ZH03 |  | 17V | 002192_7_5 | 002192 | 7
-2S74 | T5 | 566913 | 1 | S | 1S | Leuchttaster | SIEMENS | 3SU1152-0AB50-1BA0 | Freigabe Schutz-Tür 1 | +P68.1 | 2 | =ZH03.L01/2.74 |  | 24V |  |  | .L01 |  | BU |  |  | =ZH03 |  | 17 | 002192_26_1 | 002192 | 26
-2S74 | T5 | 566946 | 1 | S |  | Halter | SIEMENS | 3SU1550-0AA10-0AA0 | Freigabe Schutz-Tür 1 | +P68.1 | 2 | =ZH03.L01/2.74 |  |  |  |  | .L01 |  |  |  |  | =ZH03 |  | 17V | 002192_26_2 | 002192 | 26
-2S74 | T5 | 566947 | 1 | S | 1S / Bodenbefestigung | Kontakt Modul | SIEMENS | 3SU1400-2AA10-1BA0 | Freigabe Schutz-Tür 1 | +P68.1 | 2 | =ZH03.L01/2.74 |  |  |  |  | .L01 |  |  |  |  | =ZH03 |  | 17V | 002192_26_3 | 002192 | 26
-2S74 | T5 | 567192 | 1 | S |  | LED-Modul | SIEMENS | 3SU1401-2BB50-1AA0 | Freigabe Schutz-Tür 1 | +P68.1 | 2 | =ZH03.L01/2.74 |  | 24V |  |  | .L01 |  | BU | Bodenbefestigung |  | =ZH03 |  | 17V | 002192_26_4 | 002192 | 26
-2S74 | T5 | 567018 | 1 | S | 27x27mm | Schildträger | SIEMENS | 3SU1900-0AJ10-0AA0 | Freigabe Schutz-Tür 1 | +P68.1 | 2 | =ZH03.L01/2.74 |  |  |  |  | .L01 |  |  | unten abgerundet |  | =ZH03 |  | 17V | 002192_26_5 | 002192 | 26
-2S76 | T5 | 581870 | 1 | S |  | Not-Halt Schalter | SIEMENS | 3SU1050-1HB20-0AA0 | Not-Halt-mit Schutzkragen Schutz-Troester DEUTSCH | +P68.2 | 2 | =ZH03.L01/2.76 |  |  |  |  | .L01 |  | RD | überlistungssicher |  | =ZH03 |  | 17V | 002192_37_1 | 002192 | 37
-2S76 | T5 | 566946 | 1 | S |  | Halter | SIEMENS | 3SU1550-0AA10-0AA0 | Not-Halt-mit Schutzkragen Schutz-Troester DEUTSCH | +P68.2 | 2 | =ZH03.L01/2.76 |  |  |  |  | .L01 |  |  |  |  | =ZH03 |  | 17V | 002192_37_2 | 002192 | 37
-2S76 | T5 | 566948 | 2 | S | 1OE / Bodenbefestigung | Kontakt Modul | SIEMENS | 3SU1400-2AA10-1CA0 | Not-Halt-mit Schutzkragen Schutz-Troester DEUTSCH | +P68.2 | 2 | =ZH03.L01/2.76 |  |  |  |  | .L01 |  |  |  |  | =ZH03 |  | 17V | 002192_37_3 | 002192 | 37
-2S77 | T5 | 567294 | 1 | S |  | Leuchttaster | SIEMENS | 3SU1051-0AB40-0AA0 | Schutzgitter öffnen Schutz-Tür 2 | +P68.2 | 2 | =ZH03.L01/2.77 |  |  |  |  | .L01 |  | GN |  |  | =ZH03 |  | 17V | 002192_35_1 | 002192 | 35
-2S77 | T5 | 566946 | 1 | S |  | Halter | SIEMENS | 3SU1550-0AA10-0AA0 | Schutzgitter öffnen Schutz-Tür 2 | +P68.2 | 2 | =ZH03.L01/2.77 |  |  |  |  | .L01 |  |  |  |  | =ZH03 |  | 17V | 002192_35_2 | 002192 | 35
-2S77 | T5 | 566947 | 1 | S | 1S / Bodenbefestigung | Kontakt Modul | SIEMENS | 3SU1400-2AA10-1BA0 | Schutzgitter öffnen Schutz-Tür 2 | +P68.2 | 2 | =ZH03.L01/2.77 |  |  |  |  | .L01 |  |  |  |  | =ZH03 |  | 17V | 002192_35_3 | 002192 | 35
-2S77 | T5 | 567191 | 1 | S |  | LED-Modul | SIEMENS | 3SU1401-2BB40-1AA0 | Schutzgitter öffnen Schutz-Tür 2 | +P68.2 | 2 | =ZH03.L01/2.77 |  | 24V |  |  | .L01 |  | GN | Bodenbefestigung |  | =ZH03 |  | 17V | 002192_35_4 | 002192 | 35
-2S77 | T5 | 567018 | 1 | S | 27x27mm | Schildträger | SIEMENS | 3SU1900-0AJ10-0AA0 | Schutzgitter öffnen Schutz-Tür 2 | +P68.2 | 2 | =ZH03.L01/2.77 |  |  |  |  | .L01 |  |  | unten abgerundet |  | =ZH03 |  | 17V | 002192_35_5 | 002192 | 35
-2S79 | T5 | 566913 | 1 | S | 1S | Leuchttaster | SIEMENS | 3SU1152-0AB50-1BA0 | Freigabe Schutz-Tür 2 | +P68.2 | 2 | =ZH03.L01/2.79 |  | 24V |  |  | .L01 |  | BU |  |  | =ZH03 |  | 17 | 002192_65_1 | 002192 | 65
-2S79 | T5 | 566946 | 1 | S |  | Halter | SIEMENS | 3SU1550-0AA10-0AA0 | Freigabe Schutz-Tür 2 | +P68.2 | 2 | =ZH03.L01/2.79 |  |  |  |  | .L01 |  |  |  |  | =ZH03 |  | 17V | 002192_65_2 | 002192 | 65
-2S79 | T5 | 566947 | 1 | S | 1S / Bodenbefestigung | Kontakt Modul | SIEMENS | 3SU1400-2AA10-1BA0 | Freigabe Schutz-Tür 2 | +P68.2 | 2 | =ZH03.L01/2.79 |  |  |  |  | .L01 |  |  |  |  | =ZH03 |  | 17V | 002192_65_3 | 002192 | 65
-2S79 | T5 | 567192 | 1 | S |  | LED-Modul | SIEMENS | 3SU1401-2BB50-1AA0 | Freigabe Schutz-Tür 2 | +P68.2 | 2 | =ZH03.L01/2.79 |  | 24V |  |  | .L01 |  | BU | Bodenbefestigung |  | =ZH03 |  | 17V | 002192_65_4 | 002192 | 65
-2S79 | T5 | 567018 | 1 | S | 27x27mm | Schildträger | SIEMENS | 3SU1900-0AJ10-0AA0 | Freigabe Schutz-Tür 2 | +P68.2 | 2 | =ZH03.L01/2.79 |  |  |  |  | .L01 |  |  | unten abgerundet |  | =ZH03 |  | 17V | 002192_65_5 | 002192 | 65
-1D31 | T5 | 556271 | 1 | K | IM 155 2xRJ45 | Schnittstellen-Modul Bundle | SIEMENS | 6ES7155-6AA01-0BN0 |  | +V68 | 1 | =ZH03.M01/1.31 |  |  |  |  | .M01 |  |  |  |  | =ZH03 |  | 17 | 002181_1_1 | 002181 | 1
-2D21 | T5 | 828469 | 1 | K | ET200SP 8 F-DI | Elektronik-Modul | SIEMENS | 6ES7136-6BA01-0CA0 |  | +V68 | 2 | =ZH03.M01/2.21 |  | 24 V |  |  | .M01 |  |  |  |  | =ZH03 |  | 17 | 002190_7_1 | 002190 | 7
-2D21 | T5 | 548804 | 1 | K | Base Unit Typ A0 Einspeisemodul | Klemmenblock-Modul | SIEMENS | 6ES7193-6BP00-0DA0 |  | +V68 | 2 | =ZH03.M01/2.21 |  |  |  |  | .M01 |  |  |  |  | =ZH03 |  | 17 | 002190_7_2 | 002190 | 7
-3D21 | T5 | 828469 | 1 | K | ET200SP 8 F-DI | Elektronik-Modul | SIEMENS | 6ES7136-6BA01-0CA0 |  | +V68 | 3 | =ZH03.M01/3.21 |  | 24 V |  |  | .M01 |  |  |  |  | =ZH03 |  | 17 | 002199_3_1 | 002199 | 3
-3D21 | T5 | 548803 | 1 | K | Base Unit Typ A0 | Klemmenblock-Modul | SIEMENS | 6ES7193-6BP00-0BA0 |  | +V68 | 3 | =ZH03.M01/3.21 |  |  |  |  | .M01 |  |  |  |  | =ZH03 |  | 17 | 002199_3_2 | 002199 | 3
-4D22 | T5 | 569863 | 1 | K | ET200SP 8DO 0,5A | Elektronik-Modul | SIEMENS | 6ES7132-6BF01-0BA0 |  | +V68 | 4 | =ZH03.M01/4.22 |  |  |  |  | .M01 |  |  |  |  | =ZH03 |  | 17 | 002200_7_1 | 002200 | 7
-4D22 | T5 | 548804 | 1 | K | Base Unit Typ A0 Einspeisemodul | Klemmenblock-Modul | SIEMENS | 6ES7193-6BP00-0DA0 |  | +V68 | 4 | =ZH03.M01/4.22 |  |  |  |  | .M01 |  |  |  |  | =ZH03 |  | 17 | 002200_7_2 | 002200 | 7
-4K62 | T5 | 545927 | 1 | K | 1W | Relais | SIEMENS | 3RQ3018-1AB00 | Schutz-Tür entriegeln +M68.1 | +V68 | 4 | =ZH03.M01/4.62 |  | AC/DC 24V |  |  | .M01 |  |  |  |  | =ZH03 |  | 17 | 002200_8_1 | 002200 | 8
-4K63 | T5 | 545927 | 1 | K | 1W | Relais | SIEMENS | 3RQ3018-1AB00 | Schutz-Tür entriegeln +M68.2 | +V68 | 4 | =ZH03.M01/4.63 |  | AC/DC 24V |  |  | .M01 |  |  |  |  | =ZH03 |  | 17 | 002200_9_1 | 002200 | 9
-4K64 | T5 | 545927 | 1 | K | 1W | Relais | SIEMENS | 3RQ3018-1AB00 | Reserve | +V68 | 4 | =ZH03.M01/4.64 |  | AC/DC 24V |  |  | .M01 |  |  |  |  | =ZH03 |  | 17 | 002200_10_1 | 002200 | 10
-5D22 | T5 | 569863 | 1 | K | ET200SP 8DO 0,5A | Elektronik-Modul | SIEMENS | 6ES7132-6BF01-0BA0 |  | +V68 | 5 | =ZH03.M01/5.22 |  |  |  |  | .M01 |  |  |  |  | =ZH03 |  | 17 | 002348_5_1 | 002348 | 5
-5D22 | T5 | 548803 | 1 | K | Base Unit Typ A0 | Klemmenblock-Modul | SIEMENS | 6ES7193-6BP00-0BA0 |  | +V68 | 5 | =ZH03.M01/5.22 |  |  |  |  | .M01 |  |  |  |  | =ZH03 |  | 17 | 002348_5_2 | 002348 | 5
-5K68 | T5 | 545927 | 1 | K | 1W | Relais | SIEMENS | 3RQ3018-1AB00 | Reserve | +V68 | 5 | =ZH03.M01/5.68 |  | AC/DC 24V |  |  | .M01 |  |  |  |  | =ZH03 |  | 17 | 002348_22_1 | 002348 | 22
-5K69 | T5 | 545927 | 1 | K | 1W | Relais | SIEMENS | 3RQ3018-1AB00 | Reserve | +V68 | 5 | =ZH03.M01/5.69 |  | AC/DC 24V |  |  | .M01 |  |  |  |  | =ZH03 |  | 17 | 002348_23_1 | 002348 | 23
-6D21 | T5 | 568102 | 1 | K | ET200SP 8DI 24VDC | Elektronik-Modul | SIEMENS | 6ES7131-6BF01-0BA0 |  | +V68 | 6 | =ZH03.M01/6.21 |  |  |  |  | .M01 |  |  |  |  | =ZH03 |  | 17 | 002185_3_1 | 002185 | 3
-6D21 | T5 | 548803 | 1 | K | Base Unit Typ A0 | Klemmenblock-Modul | SIEMENS | 6ES7193-6BP00-0BA0 |  | +V68 | 6 | =ZH03.M01/6.21 |  |  |  |  | .M01 |  |  |  |  | =ZH03 |  | 17 | 002185_3_2 | 002185 | 3
-7D21 | T5 | 568102 | 1 | K | ET200SP 8DI 24VDC | Elektronik-Modul | SIEMENS | 6ES7131-6BF01-0BA0 |  | +V68 | 7 | =ZH03.M01/7.21 |  |  |  |  | .M01 |  |  |  |  | =ZH03 |  | 17 | 002357_3_1 | 002357 | 3
-7D21 | T5 | 548803 | 1 | K | Base Unit Typ A0 | Klemmenblock-Modul | SIEMENS | 6ES7193-6BP00-0BA0 |  | +V68 | 7 | =ZH03.M01/7.21 |  |  |  |  | .M01 |  |  |  |  | =ZH03 |  | 17 | 002357_3_2 | 002357 | 3
-8D21 | T5 | 828469 | 1 | K | ET200SP 8 F-DI | Elektronik-Modul | SIEMENS | 6ES7136-6BA01-0CA0 |  | +V68 | 8 | =ZH03.M01/8.21 |  | 24 V |  |  | .M01 |  |  |  |  | =ZH03 |  | 17 | 002349_7_1 | 002349 | 7
-8D21 | T5 | 548804 | 1 | K | Base Unit Typ A0 Einspeisemodul | Klemmenblock-Modul | SIEMENS | 6ES7193-6BP00-0DA0 |  | +V68 | 8 | =ZH03.M01/8.21 |  |  |  |  | .M01 |  |  |  |  | =ZH03 |  | 17 | 002349_7_2 | 002349 | 7
-9D21 | T5 | 582398 | 1 | K | ET200SP 4AI 2/4-wire | Elektronik Modul | SIEMENS | 6ES7134-6GD01-0BA1 |  | +V68 | 9 | =ZH03.M01/9.21 |  |  |  |  | .M01 |  |  |  |  | =ZH03 |  | 17 | 002489_6_1 | 002489 | 6
-9D21 | T5 | 548803 | 1 | K | Base Unit Typ A0 | Klemmenblock-Modul | SIEMENS | 6ES7193-6BP00-0BA0 |  | +V68 | 9 | =ZH03.M01/9.21 |  |  |  |  | .M01 |  |  |  |  | =ZH03 |  | 17 | 002489_6_2 | 002489 | 6
-9D26 | T5 | 511302 | 1 | K | ET200SP 4AO U/I | Elektronik-Modul | SIEMENS | 6ES7135-6HD00-0BA1 |  | +V68 | 9 | =ZH03.M01/9.26 |  |  |  |  | .M01 |  |  |  |  | =ZH03 |  | 17 | 002489_47_1 | 002489 | 47
-9D26 | T5 | 548803 | 1 | K | Base Unit Typ A0 | Klemmenblock-Modul | SIEMENS | 6ES7193-6BP00-0BA0 |  | +V68 | 9 | =ZH03.M01/9.26 |  |  |  |  | .M01 |  |  |  |  | =ZH03 |  | 17 | 002489_47_2 | 002489 | 47
-1B63 | T5 | 494364 | 1 | B | KMB-AC35-63k-S2 | Kraftsensor | HAEHNE | KMB-AC35-63K-S2 | Kraftmeßdose 3 | +17.ZFZ1.M68 | 1 | =ZH03.V01/1.73 |  |  |  |  | .V01 |  |  | 4..20mA, xxkN, Kabel 5m |  | =ZH03 |  | 08 | 002347_10_1 | 002347 | 10
-1W28 |  |  | 1 | W | [6 empty] | 1 | =BA03.N02/1.28 | [12 empty] | 001416_68_1 | 001416 | 68
-1W29 |  |  | 1 | W | [6 empty] | 1 | =HY01.A01/1.29 | [12 empty] | 000646_5_1 | 000646 | 5
-1W31 |  |  | 1 | W | [6 empty] | 1 | =SV04.V01/1.31 | [12 empty] | 000432_67_1 | 000432 | 67
-1W32 |  |  | 1 | W | [6 empty] | 1 | =ZH03.M01/1.32 | [12 empty] | 002181_13_1 | 002181 | 13
-1W33 |  |  | 1 | W | [6 empty] | 1 | =ZH03.V01/1.33 | [12 empty] | 002347_19_1 | 002347 | 19
-1W41 |  |  | 1 | W | [6 empty] | 1 | =TN10.L01/1.41 | [12 empty] | 000907_139_1 | 000907 | 139
-1W42 |  |  | 1 | W | [6 empty] | 1 | =HY01.L01/1.42 | [12 empty] | 000647_36_1 | 000647 | 36
-1W43 |  |  | 1 | W | [6 empty] | 1 | =BA01.M01/1.43 | [12 empty] | 000262_67_1 | 000262 | 67
-1W44 |  |  | 1 | W | [6 empty] | 1 | =BA03.M02/1.44 | [12 empty] | 001408_7_1 | 001408 | 7
-1W45 |  |  | 1 | W | [6 empty] | 1 | =CV04.V01/1.45 | [12 empty] | 001749_72_1 | 001749 | 72
-1W46 |  |  | 1 | W | [6 empty] | 1 | =TN10.M01/1.46 | [12 empty] | 000622_44_1 | 000622 | 44
-1W47 |  |  | 1 | W | [6 empty] | 1 | =TN10.M01/1.47 | [12 empty] | 000622_68_1 | 000622 | 68
-1W48 |  |  | 1 | W | [6 empty] | 1 | =BA03.L01/1.48 | [12 empty] | 000580_97_1 | 000580 | 97
-1W49 |  |  | 1 | W | [6 empty] | 1 | =EX11.V02/1.49 | [12 empty] | 001074_17_1 | 001074 | 17
-1W51 |  |  | 1 | W | [6 empty] | 1 | =DM04.A01/1.51 | [12 empty] | 000737_36_1 | 000737 | 36
-1W52 |  |  | 1 | W | [6 empty] | 1 | =CV01.V01/1.52 | [12 empty] | 001873_34_1 | 001873 | 34
-1W53 |  |  | 1 | W | [6 empty] | 1 | =EX50.V01/1.53 | [12 empty] | 001118_137_1 | 001118 | 137
-1W54 |  |  | 1 | W | [6 empty] | 1 | =TN10.D01/1.54 | [12 empty] | 000644_69_1 | 000644 | 69
-1W55 |  |  | 1 | W | [6 empty] | 1 | =DM05.A02/1.55 | [12 empty] | 001158_39_1 | 001158 | 39
-1W57 |  |  | 1 | W | [6 empty] | 1 | =SV04.M01/1.57 | [12 empty] | 002025_76_1 | 002025 | 76
-1W58 |  |  | 1 | W | [6 empty] | 1 | =SV04.M01/1.58 | [12 empty] | 002025_82_1 | 002025 | 82
-1W59 |  |  | 1 | W | [6 empty] | 1 | =TN10.N01/1.59 | [12 empty] | 000575_8_1 | 000575 | 8
-1W61 |  |  | 1 | W | [6 empty] | 1 | =TN10.L01/1.61 | [12 empty] | 000907_18_1 | 000907 | 18
-1W62 |  |  | 1 | W | [6 empty] | 1 | =HY01.D01/1.62 | [12 empty] | 000648_29_1 | 000648 | 29
-1W63 |  |  | 1 | W | [6 empty] | 1 | =ZH03.V01/1.63 | [12 empty] | 002347_4_1 | 002347 | 4
-1W64 |  |  | 1 | W | [6 empty] | 1 | =HY01.D01/1.64 | [12 empty] | 000648_62_1 | 000648 | 62
-1W65 |  |  | 1 | W | [6 empty] | 1 | =HY01.D01/1.65 | [12 empty] | 000648_83_1 | 000648 | 83
-1W66 |  |  | 1 | W | [6 empty] | 1 | =TN10.L01/1.66 | [12 empty] | 000907_127_1 | 000907 | 127
-1W67 |  |  | 1 | W | [6 empty] | 1 | =HY01.L01/1.67 | [12 empty] | 000647_106_1 | 000647 | 106
-1W68 |  |  | 1 | W | [6 empty] | 1 | =HY01.L01/1.68 | [12 empty] | 000647_110_1 | 000647 | 110
-1W69 |  |  | 1 | W | [6 empty] | 1 | =HY01.L01/1.69 | [12 empty] | 000647_55_1 | 000647 | 55
-1W71 |  |  | 1 | W | [6 empty] | 1 | =CV10.L01/1.71 | [12 empty] | 000744_50_1 | 000744 | 50
-1W72 | T5 | 255285 | 1 | W | l=2m | patch-Kabel | SIEMENS | 6XV1850-2GH20 |  |  | 1 | =SP01.M02/1.72 | [11 empty] | 17 | 000800_10_1 | 000800 | 10
-1W74 |  |  | 1 | W | [6 empty] | 1 | =HY01.D01/1.74 | [12 empty] | 000648_67_1 | 000648 | 67
-1W75 |  |  | 1 | W | [6 empty] | 1 | =HY01.D01/1.75 | [12 empty] | 000648_88_1 | 000648 | 88
-1W77 |  |  | 1 | W | [6 empty] | 1 | =CV10.D01/1.77 | [12 empty] | 001770_87_1 | 001770 | 87
-1W78 |  |  | 1 | W | [6 empty] | 1 | =TN10.D01/1.78 | [12 empty] | 000644_31_1 | 000644 | 31
-1W79 |  |  | 1 | W | [6 empty] | 1 | =BA03.L01/1.79 | [12 empty] | 000580_125_1 | 000580 | 125
-1W510 |  |  | 1 | W | [6 empty] | 1 | =TN10.N01/1.510 | [12 empty] | 000575_12_1 | 000575 | 12
-2W29 |  |  | 1 | W | [6 empty] | 2 | =BA02.N01/2.29 | [12 empty] | 000445_47_1 | 000445 | 47
-2W32 |  |  | 1 | W | [6 empty] | 2 | =EX50.M01/2.32 | [12 empty] | 001120_12_1 | 001120 | 12
-2W41 |  |  | 1 | W | [6 empty] | 2 | =TN10.L01/2.41 | [12 empty] | 000616_30_1 | 000616 | 30
-2W42 |  |  | 1 | W | [6 empty] | 2 | =TN10.L01/2.42 | [12 empty] | 000616_7_1 | 000616 | 7
-2W43 |  |  | 1 | W | [6 empty] | 2 | =EX11.V02/2.43 | [12 empty] | 000798_54_1 | 000798 | 54
-2W44 |  |  | 1 | W | [6 empty] | 2 | =HY01.L01/2.44 | [12 empty] | 000651_106_1 | 000651 | 106
-2W45 |  |  | 1 | W | [6 empty] | 2 | =CV03.V01/2.45 | [12 empty] | 000766_158_1 | 000766 | 158
-2W46 |  |  | 1 | W | [6 empty] | 2 | =EX50.A01/2.46 | [12 empty] | 000940_3_1 | 000940 | 3
-2W47 |  |  | 1 | W | [6 empty] | 2 | =CV01.V01/2.47 | [12 empty] | 001858_192_1 | 001858 | 192
-2W48 |  |  | 1 | W | [6 empty] | 2 | =DM04.A01/2.48 | [12 empty] | 000738_31_1 | 000738 | 31
-2W51 |  |  | 1 | W | [6 empty] | 2 | =SV04.V01/2.51 | [12 empty] | 002154_7_1 | 002154 | 7
-2W52 |  |  | 1 | W | [6 empty] | 2 | =DM04.A01/2.52 | [12 empty] | 000738_61_1 | 000738 | 61
-2W53 |  |  | 1 | W | [6 empty] | 2 | =EX50.V01/2.53 | [12 empty] | 001590_62_1 | 001590 | 62
-2W54 |  |  | 1 | W | [6 empty] | 2 | =SV01.D01/2.54 | [12 empty] | 000455_146_1 | 000455 | 146
-2W55 |  |  | 1 | W | [6 empty] | 2 | =DM04.A01/2.55 | [12 empty] | 000738_58_1 | 000738 | 58
-2W57 |  |  | 1 | W | [6 empty] | 2 | =DM04.A01/2.57 | [12 empty] | 000738_77_1 | 000738 | 77
-2W58 |  |  | 1 | W | [6 empty] | 2 | =DM04.A01/2.58 | [12 empty] | 000738_14_1 | 000738 | 14
-2W59 |  |  | 1 | W | [6 empty] | 2 | =DM04.A01/2.59 | [12 empty] | 000738_39_1 | 000738 | 39
-2W61 |  |  | 1 | W | [6 empty] | 2 | =CV03.L01/2.61 | [12 empty] | 000701_12_1 | 000701 | 12
-2W62 |  |  | 1 | W | [6 empty] | 2 | =ZH03.L01/2.62 | [12 empty] | 002192_11_1 | 002192 | 11
-2W63 |  |  | 1 | W | [6 empty] | 2 | =HY01.L01/2.63 | [12 empty] | 000651_72_1 | 000651 | 72
-2W64 |  |  | 1 | W | [6 empty] | 2 | =HY01.L01/2.64 | [12 empty] | 000651_88_1 | 000651 | 88
-2W65 |  |  | 1 | W | [6 empty] | 2 | =HY01.L01/2.65 | [12 empty] | 000651_92_1 | 000651 | 92
-2W66 |  |  | 1 | W | [6 empty] | 2 | =ZH03.L01/2.66 | [12 empty] | 002192_39_1 | 002192 | 39
-2W67 |  |  | 1 | W | [6 empty] | 2 | =HY01.L01/2.67 | [12 empty] | 000651_96_1 | 000651 | 96
-2W68 |  |  | 1 | W | [6 empty] | 2 | =HY01.L01/2.68 | [12 empty] | 000651_100_1 | 000651 | 100
-2W69 |  |  | 1 | W | [6 empty] | 2 | =EA01.D01/2.69 | [12 empty] | 000574_101_1 | 000574 | 101
-2W71 |  |  | 1 | W | [6 empty] | 2 | =BA03.D02/2.71 | [12 empty] | 000880_31_1 | 000880 | 31
-2W72 |  |  | 1 | W | [6 empty] | 2 | =PC01.D01/2.72 | [12 empty] | 001553_17_1 | 001553 | 17
-2W73 |  |  | 1 | W | [6 empty] | 2 | =SV04.D01/2.73 | [12 empty] | 002046_9_1 | 002046 | 9
-2W74 |  |  | 1 | W | [6 empty] | 2 | =BA03.D02/2.74 | [12 empty] | 000880_39_1 | 000880 | 39
-2W75 |  |  | 1 | W | [6 empty] | 2 | =BA01.D01/2.75 | [12 empty] | 000209_83_1 | 000209 | 83
-2W76 |  |  | 1 | W | [6 empty] | 2 | =BA01.D01/2.76 | [12 empty] | 000209_87_1 | 000209 | 87
-2W77 |  |  | 1 | W | [6 empty] | 2 | =EX11.D01/2.77 | [12 empty] | 001606_46_1 | 001606 | 46
-2W78 |  |  | 1 | W | [6 empty] | 2 | =EA01.D01/2.78 | [12 empty] | 000574_92_1 | 000574 | 92
-3W31 |  |  | 1 | W | [6 empty] | 3 | =CV01.L01/3.31 | [12 empty] | 002301_106_1 | 002301 | 106
-3W32 |  |  | 1 | W | [6 empty] | 3 | =PC01.D01/3.32 | [12 empty] | 000220_22_1 | 000220 | 22
-3W33 |  |  | 1 | W | [6 empty] | 3 | =BA03.L01/3.33 | [12 empty] | 000554_75_1 | 000554 | 75
-3W38 |  |  | 1 | W | [6 empty] | 3 | =BA03.L01/3.38 | [12 empty] | 000554_99_1 | 000554 | 99
-3W39 |  |  | 1 | W | [6 empty] | 3 | =CV01.L01/3.39 | [12 empty] | 002301_11_1 | 002301 | 11
-3W41 |  |  | 1 | W | [6 empty] | 3 | =TN10.L01/3.41 | [12 empty] | 000615_7_1 | 000615 | 7
-3W42 |  |  | 1 | W | [6 empty] | 3 | =PC01.D01/3.42 | [12 empty] | 000220_39_1 | 000220 | 39
-3W43 |  |  | 1 | W | [6 empty] | 3 | =CV03.V01/3.43 | [12 empty] | 000767_53_1 | 000767 | 53
-3W44 |  |  | 1 | W | [6 empty] | 3 | =BA01.L01/3.44 | [12 empty] | 000256_72_1 | 000256 | 72
-3W45 |  |  | 1 | W | [6 empty] | 3 | =EX21.V02/3.45 | [12 empty] | 002507_7_1 | 002507 | 7
-3W46 |  |  | 1 | W | [6 empty] | 3 | =PC01.D01/3.46 | [12 empty] | 000220_43_1 | 000220 | 43
-3W47 |  |  | 1 | W | [6 empty] | 3 | =CV01.V01/3.47 | [12 empty] | 002207_79_1 | 002207 | 79
-3W52 |  |  | 1 | W | [6 empty] | 3 | =CV01.V01/3.52 | [12 empty] | 002207_32_1 | 002207 | 32
-3W53 |  |  | 1 | W | [6 empty] | 3 | =EX50.V01/3.53 | [12 empty] | 001635_62_1 | 001635 | 62
-3W54 |  |  | 1 | W | [6 empty] | 3 | =CV01.D01/3.54 | [12 empty] | 001983_71_1 | 001983 | 71
-3W55 |  |  | 1 | W | [6 empty] | 3 | =SV03.V01/3.55 | [12 empty] | 002070_27_1 | 002070 | 27
-3W56 |  |  | 1 | W | [6 empty] | 3 | =BA03.D01/3.56 | [12 empty] | 001293_119_1 | 001293 | 119
-3W61 |  |  | 1 | W | [6 empty] | 3 | =CV01.L01/3.61 | [12 empty] | 002301_23_1 | 002301 | 23
-3W62 |  |  | 1 | W | [6 empty] | 3 | =ZH03.L01/3.62 | [12 empty] | 002197_16_1 | 002197 | 16
-3W63 |  |  | 1 | W | [6 empty] | 3 | =HY01.L01/3.63 | [12 empty] | 000645_45_1 | 000645 | 45
-3W64 |  |  | 1 | W | [6 empty] | 3 | =ZH03.L01/3.64 | [12 empty] | 002197_42_1 | 002197 | 42
-3W65 |  |  | 1 | W | [6 empty] | 3 | =EA01.D01/3.65 | [12 empty] | 000529_44_1 | 000529 | 44
-3W66 |  |  | 1 | W | [6 empty] | 3 | =EX50.D01/3.66 | [12 empty] | 000326_132_1 | 000326 | 132
-3W67 |  |  | 1 | W | [6 empty] | 3 | =EX50.D01/3.67 | [12 empty] | 000326_146_1 | 000326 | 146
-3W68 |  |  | 1 | W | [6 empty] | 3 | =CV03.L01/3.68 | [12 empty] | 000712_139_1 | 000712 | 139
-3W69 |  |  | 1 | W | [6 empty] | 3 | =PC01.D01/3.69 | [12 empty] | 000220_60_1 | 000220 | 60
-3W72 |  |  | 1 | W | [6 empty] | 3 | =EA01.N01/3.72 | [12 empty] | 002321_17_1 | 002321 | 17
-3W73 |  |  | 1 | W | [6 empty] | 3 | =CV10.D01/3.73 | [12 empty] | 000928_43_1 | 000928 | 43
-3W74 |  |  | 1 | W | [6 empty] | 3 | =EX21.D01/3.74 | [12 empty] | 002437_59_1 | 002437 | 59
-3W79 |  |  | 1 | W | [6 empty] | 3 | =EX21.D01/3.79 | [12 empty] | 002437_26_1 | 002437 | 26
-3W121 |  |  | 1 | W | [6 empty] | 3 | =CV04.L01/3.121 | [12 empty] | 001720_97_1 | 001720 | 97
-4W38 |  |  | 1 | W | [6 empty] | 4 | =TN10.A01/4.38 | [12 empty] | 000626_3_1 | 000626 | 3
-4W42 |  |  | 1 | W | [6 empty] | 4 | =HY01.L01/4.42 | [12 empty] | 000641_31_1 | 000641 | 31
-4W45 |  |  | 1 | W | [6 empty] | 4 | =EA01.L01/4.45 | [12 empty] | 000937_34_1 | 000937 | 34
-4W46 |  |  | 1 | W | [6 empty] | 4 | =BA02.L01/4.46 | [12 empty] | 001198_72_1 | 001198 | 72
-4W47 |  |  | 1 | W | [6 empty] | 4 | =CV01.V01/4.47 | [12 empty] | 002322_119_1 | 002322 | 119
-4W48 |  |  | 1 | W | [6 empty] | 4 | =EA01.L01/4.48 | [12 empty] | 000937_105_1 | 000937 | 105
-4W49 |  |  | 1 | W | [6 empty] | 4 | =EA01.L01/4.49 | [12 empty] | 000937_128_1 | 000937 | 128
-4W52 |  |  | 1 | W | [6 empty] | 4 | =CV01.V01/4.52 | [12 empty] | 002322_54_1 | 002322 | 54
-4W53 |  |  | 1 | W | [6 empty] | 4 | =EX50.V01/4.53 | [12 empty] | 001600_62_1 | 001600 | 62
-4W55 |  |  | 1 | W | [6 empty] | 4 | =SV03.V01/4.55 | [12 empty] | 002069_27_1 | 002069 | 27
-4W56 |  |  | 1 | W | [6 empty] | 4 | =EX11.D01/4.56 | [12 empty] | 001965_51_1 | 001965 | 51
-4W61 |  |  | 1 | W | [6 empty] | 4 | =SV01.L01/4.61 | [12 empty] | 000502_34_1 | 000502 | 34
-4W62 |  |  | 1 | W | [6 empty] | 4 | =EX50.D01/4.62 | [12 empty] | 000980_15_1 | 000980 | 15
-4W63 |  |  | 1 | W | [6 empty] | 4 | =EA01.L01/4.63 | [12 empty] | 000937_14_1 | 000937 | 14
-4W64 |  |  | 1 | W | [6 empty] | 4 | =EX50.D01/4.64 | [12 empty] | 000980_43_1 | 000980 | 43
-4W65 |  |  | 1 | W | [6 empty] | 4 | =EA01.L01/4.65 | [12 empty] | 000937_23_1 | 000937 | 23
-4W66 |  |  | 1 | W | [6 empty] | 4 | =EX50.D01/4.66 | [12 empty] | 000980_57_1 | 000980 | 57
-4W67 |  |  | 1 | W | [6 empty] | 4 | =EX50.D01/4.67 | [12 empty] | 000980_71_1 | 000980 | 71
-4W68 |  |  | 1 | W | [6 empty] | 4 | =EA01.L01/4.68 | [12 empty] | 000937_136_1 | 000937 | 136
-4W69 |  |  | 1 | W | [6 empty] | 4 | =EX50.D01/4.69 | [12 empty] | 000980_85_1 | 000980 | 85
-4W72 |  |  | 1 | B | [6 empty] | 4 | =HY01.L01/4.72 | [12 empty] | 000641_98_1 | 000641 | 98
-4W73 |  |  | 1 | W | [6 empty] | 4 | =HY01.L01/4.73 | [12 empty] | 000641_94_1 | 000641 | 94
-4W74 |  |  | 1 | W | [6 empty] | 4 | =CV01.D01/4.74 | [12 empty] | 001982_35_1 | 001982 | 35
-4W75 |  |  | 1 | W | [6 empty] | 4 | =HY01.L01/4.75 | [12 empty] | 000641_116_1 | 000641 | 116
-4W76 |  |  | 1 | W | [6 empty] | 4 | =HY01.L01/4.76 | [12 empty] | 000641_130_1 | 000641 | 130
-4W77 |  |  | 1 | W | [6 empty] | 4 | =HY01.L01/4.77 | [12 empty] | 000641_144_1 | 000641 | 144
-4W78 |  |  | 1 | W | [6 empty] | 4 | =HY01.L01/4.78 | [12 empty] | 000641_158_1 | 000641 | 158
-4W79 |  |  | 1 | W | [6 empty] | 4 | =EX21.D01/4.79 | [12 empty] | 002439_24_1 | 002439 | 24
-5W32 |  |  | 1 | W | [6 empty] | 5 | =CV10.L01/5.32 | [12 empty] | 001264_13_1 | 001264 | 13
-5W34 |  |  | 1 | W | [6 empty] | 5 | =CV10.L01/5.34 | [12 empty] | 001264_95_1 | 001264 | 95
-5W38 |  |  | 1 | W | [6 empty] | 5 | =BA03.L01/5.38 | [12 empty] | 000559_108_1 | 000559 | 108
-5W41 |  |  | 1 | W | [6 empty] | 5 | =SV04.L01/5.41 | [12 empty] | 002030_96_1 | 002030 | 96
-5W42 |  |  | 1 | W | [6 empty] | 5 | =EA01.L01/5.42 | [12 empty] | 000716_42_1 | 000716 | 42
-5W43 |  |  | 1 | W | [6 empty] | 5 | =SP01.M01/5.43 | [12 empty] | 001114_35_1 | 001114 | 35
-5W44 |  |  | 1 | W | [6 empty] | 5 | =SP01.M01/5.44 | [12 empty] | 001114_41_1 | 001114 | 41
-5W45 |  |  | 1 | W | [6 empty] | 5 | =EA01.L01/5.45 | [12 empty] | 000716_31_1 | 000716 | 31
-5W46 |  |  | 1 | W | [6 empty] | 5 | =ES01.L01/5.46 | [12 empty] | 002445_111_1 | 002445 | 111
-5W47 |  |  | 1 | W | [6 empty] | 5 | =CV01.V01/5.47 | [12 empty] | 002323_62_1 | 002323 | 62
-5W52 |  |  | 1 | W | [6 empty] | 5 | =CV01.V01/5.52 | [12 empty] | 002323_29_1 | 002323 | 29
-5W53 |  |  | 1 | W | [6 empty] | 5 | =EX50.V01/5.53 | [12 empty] | 001099_62_1 | 001099 | 62
-5W54 |  |  | 1 | W | [6 empty] | 5 | =SP01.M01/5.54 | [12 empty] | 001114_44_1 | 001114 | 44
-5W56 |  |  | 1 | W | [6 empty] | 5 | =EX11.D01/5.56 | [12 empty] | 001211_65_1 | 001211 | 65
-5W58 |  |  | 1 | W | [6 empty] | 5 | =EX21.D01/5.58 | [12 empty] | 002440_121_1 | 002440 | 121
-5W61 |  |  | 1 | W | [6 empty] | 5 | =SV03.D01/5.62 | [12 empty] | 002478_335_1 | 002478 | 335
-5W62 |  |  | 1 | W | [6 empty] | 5 | =EX50.D01/5.62 | [12 empty] | 002217_15_1 | 002217 | 15
-5W63 |  |  | 1 | W | [6 empty] | 5 | =EA01.L01/5.63 | [12 empty] | 000716_14_1 | 000716 | 14
-5W64 |  |  | 1 | W | [6 empty] | 5 | =EX50.D01/5.64 | [12 empty] | 002217_43_1 | 002217 | 43
-5W65 |  |  | 1 | W | [6 empty] | 5 | =EA01.L01/5.65 | [12 empty] | 000716_22_1 | 000716 | 22
-5W66 |  |  | 1 | W | [6 empty] | 5 | =EX50.D01/5.66 | [12 empty] | 002217_57_1 | 002217 | 57
-5W67 |  |  | 1 | W | [6 empty] | 5 | =CV03.L01/5.67 | [12 empty] | 000872_85_1 | 000872 | 85
-5W68 |  |  | 1 | W | [6 empty] | 5 | =CV03.L01/5.68 | [12 empty] | 000872_76_1 | 000872 | 76
-5W72 |  |  | 1 | W | [6 empty] | 5 | =CV10.N01/5.72 | [12 empty] | 000917_80_1 | 000917 | 80
-5W73 |  |  | 1 | W | [6 empty] | 5 | =EX21.M02/5.73 | [12 empty] | 002513_17_1 | 002513 | 17
-5W74 |  |  | 1 | W | [6 empty] | 5 | =ES01.L01/5.74 | [12 empty] | 002445_147_1 | 002445 | 147
-5W75 |  |  | 1 | W | [6 empty] | 5 | =EX21.M02/5.75 | [12 empty] | 002513_84_1 | 002513 | 84
-5W76 |  |  | 1 | W | [6 empty] | 5 | =ES01.L01/5.76 | [12 empty] | 002445_129_1 | 002445 | 129
-5W77 |  |  | 1 | W | [6 empty] | 5 | =BA02.L01/5.77 | [12 empty] | 000516_66_1 | 000516 | 66
-5W78 |  |  | 1 | W | [6 empty] | 5 | =BA02.L01/5.78 | [12 empty] | 000516_131_1 | 000516 | 131
-5W82 |  |  | 1 | W | [6 empty] | 5 | =EX11.D01/5.82 | [12 empty] | 001211_43_1 | 001211 | 43
-5W86 |  |  | 1 | W | [6 empty] | 5 | =EX11.D01/5.86 | [12 empty] | 001211_76_1 | 001211 | 76
-6W41 |  |  | 1 | W | [6 empty] | 6 | =SV04.L01/6.41 | [12 empty] | 002029_69_1 | 002029 | 69
-6W42 |  |  | 1 | W | [6 empty] | 6 | =EA01.L01/6.42 | [12 empty] | 001286_13_1 | 001286 | 13
-6W43 |  |  | 1 | W | [6 empty] | 6 | =SV03.L01/6.43 | [12 empty] | 000241_54_1 | 000241 | 54
-6W45 |  |  | 1 | W | [6 empty] | 6 | =CV01.V01/6.45 | [12 empty] | 001871_77_1 | 001871 | 77
-6W47 |  |  | 1 | W | [6 empty] | 6 | =CV01.V01/6.47 | [12 empty] | 001871_62_1 | 001871 | 62
-6W52 |  |  | 1 | W | [6 empty] | 6 | =CV01.V01/6.52 | [12 empty] | 001871_29_1 | 001871 | 29
-6W53 |  |  | 1 | W | [6 empty] | 6 | =SV01.L01/6.53 | [12 empty] | 000503_47_1 | 000503 | 47
-6W54 |  |  | 1 | W | [6 empty] | 6 | =SV01.L01/6.54 | [12 empty] | 000503_101_1 | 000503 | 101
-6W56 |  |  | 1 | W | [6 empty] | 6 | =EX11.D01/6.56 | [12 empty] | 001350_54_1 | 001350 | 54
-6W58 |  |  | 1 | W | [6 empty] | 6 | =EX21.D01/6.58 | [12 empty] | 002442_143_1 | 002442 | 143
-6W62 |  |  | 1 | W | [6 empty] | 6 | =EA01.L01/6.62 | [12 empty] | 001286_1_1 | 001286 | 1
-6W63 |  |  | 1 | W | [6 empty] | 6 | =EA01.L01/6.63 | [12 empty] | 001286_17_1 | 001286 | 17
-6W64 |  |  | 1 | W | [6 empty] | 6 | =SV04.L01/6.64 | [12 empty] | 002029_20_1 | 002029 | 20
-6W65 |  |  | 1 | W | [6 empty] | 6 | =CV03.L01/6.65 | [12 empty] | 000873_67_1 | 000873 | 67
-6W66 |  |  | 1 | W | [6 empty] | 6 | =CV03.L01/6.65 | [12 empty] | 000873_58_1 | 000873 | 58
-6W67 |  |  | 1 | X | [6 empty] | 6 | =EA01.L01/6.67 | [12 empty] | 001286_57_1 | 001286 | 57
-6W68 |  |  | 1 | W | [6 empty] | 6 | =SV03.L01/6.68 | [12 empty] | 000241_22_1 | 000241 | 22
-6W69 |  |  | 1 | W | [6 empty] | 6 | =SV01.D01/6.69 | [12 empty] | 000441_247_1 | 000441 | 247
-6W72 |  |  | 1 | W | [6 empty] | 6 | =EX21.D01/6.72 | [12 empty] | 002442_114_1 | 002442 | 114
-6W82 |  |  | 1 | W | [6 empty] | 6 | =EX11.D01/6.82 | [12 empty] | 001350_39_1 | 001350 | 39
-6W86 |  |  | 1 | W | [6 empty] | 6 | =EX11.D01/6.86 | [12 empty] | 001350_65_1 | 001350 | 65
-6W88 |  |  | 1 | W | [6 empty] | 6 | =EX11.D01/6.88 | [12 empty] | 001350_91_1 | 001350 | 91
-7W42 |  |  | 1 | W | [6 empty] | 7 | =EA01.L01/7.42 | [12 empty] | 001285_13_1 | 001285 | 13
-7W43 |  |  | 1 | W | [6 empty] | 7 | =CV10.L01/7.43 | [12 empty] | 001263_35_1 | 001263 | 35
-7W44 |  |  | 1 | W | [6 empty] | 7 | =EX50.L01/7.44 | [12 empty] | 001177_83_1 | 001177 | 83
-7W45 |  |  | 1 | W | [6 empty] | 7 | =CV10.L01/7.45 | [12 empty] | 001263_49_1 | 001263 | 49
-7W47 |  |  | 1 | W | [6 empty] | 7 | =CV01.V01/7.47 | [12 empty] | 001870_79_1 | 001870 | 79
-7W52 |  |  | 1 | W | [6 empty] | 7 | =CV01.V01/7.52 | [12 empty] | 001870_32_1 | 001870 | 32
-7W53 |  |  | 1 | W | [6 empty] | 7 | =EX50.V01/7.53 | [12 empty] | 001102_62_1 | 001102 | 62
-7W62 |  |  | 1 | W | [6 empty] | 7 | =EA01.L01/7.62 | [12 empty] | 001285_1_1 | 001285 | 1
-7W63 |  |  | 1 | W | [6 empty] | 7 | =EA01.L01/7.63 | [12 empty] | 001285_17_1 | 001285 | 17
-7W65 |  |  | 1 | W | [6 empty] | 7 | =CV03.L01/7.65 | [12 empty] | 000874_67_1 | 000874 | 67
-7W66 |  |  | 1 | W | [6 empty] | 7 | =CV03.L01/7.65 | [12 empty] | 000874_58_1 | 000874 | 58
-7W67 |  |  | 1 | X | [6 empty] | 7 | =EA01.L01/7.67 | [12 empty] | 001285_57_1 | 001285 | 57
-7W68 |  |  | 1 | W | [6 empty] | 7 | =CV03.L01/7.68 | [12 empty] | 000874_76_1 | 000874 | 76
-7W69 |  |  | 1 | W | [6 empty] | 7 | =CV10.L01/7.69 | [12 empty] | 001263_73_1 | 001263 | 73
-7W72 |  |  | 1 | W | [6 empty] | 7 | =EX21.D01/7.72 | [12 empty] | 002438_39_1 | 002438 | 39
-8W32 |  |  | 1 | W | [6 empty] | 8 | =SV04.L01/8.32 | [12 empty] | 002027_41_1 | 002027 | 41
-8W42 |  |  | 1 | W | [6 empty] | 8 | =EA01.L01/8.42 | [12 empty] | 000743_13_1 | 000743 | 13
-8W47 |  |  | 1 | W | [6 empty] | 8 | =CV01.V01/8.47 | [12 empty] | 001869_79_1 | 001869 | 79
-8W51 |  |  | 1 | W | [6 empty] | 8 | =CV03.L01/8.51 | [12 empty] | 000875_5_1 | 000875 | 5
-8W52 |  |  | 1 | W | [6 empty] | 8 | =CV01.V01/8.52 | [12 empty] | 001869_32_1 | 001869 | 32
-8W53 |  |  | 1 | W | [6 empty] | 8 | =EX11.D01/8.53 | [12 empty] | 001308_58_1 | 001308 | 58
-8W54 |  |  | 1 | W | [6 empty] | 8 | =CV03.L01/8.54 | [12 empty] | 000875_36_1 | 000875 | 36
-8W56 |  |  | 1 | W | [6 empty] | 8 | =CV03.L01/8.56 | [12 empty] | 000875_53_1 | 000875 | 53
-8W57 |  |  | 1 | W | [6 empty] | 8 | =EX21.D01/8.57 | [12 empty] | 002429_56_1 | 002429 | 56
-8W58 |  |  | 1 | W | [6 empty] | 8 | =CV03.L01/8.58 | [12 empty] | 000875_77_1 | 000875 | 77
-8W59 |  |  | 1 | W | [6 empty] | 8 | =EX21.D01/8.59 | [12 empty] | 002429_102_1 | 002429 | 102
-8W61 |  |  | 1 | W | [6 empty] | 8 | =CV03.L01/8.61 | [12 empty] | 000875_13_1 | 000875 | 13
-8W62 |  |  | 1 | W | [6 empty] | 8 | =EA01.L01/8.62 | [12 empty] | 000743_1_1 | 000743 | 1
-8W63 |  |  | 1 | W | [6 empty] | 8 | =EA01.L01/8.63 | [12 empty] | 000743_17_1 | 000743 | 17
-8W64 |  |  | 1 | W | [6 empty] | 8 | =CV03.L01/8.64 | [12 empty] | 000875_45_1 | 000875 | 45
-8W65 |  |  | 1 | W | [6 empty] | 8 | =SV04.L01/8.65 | [12 empty] | 002027_57_1 | 002027 | 57
-8W66 |  |  | 1 | W | [6 empty] | 8 | =CV03.L01/8.66 | [12 empty] | 000875_62_1 | 000875 | 62
-8W67 |  |  | 1 | X | [6 empty] | 8 | =EA01.L01/8.67 | [12 empty] | 000743_57_1 | 000743 | 57
-8W68 |  |  | 1 | W | [6 empty] | 8 | =CV03.L01/8.68 | [12 empty] | 000875_86_1 | 000875 | 86
-8W69 |  |  | 1 | W | [6 empty] | 8 | =CV10.D01/8.69 | [12 empty] | 000972_40_1 | 000972 | 40
-8W71 |  |  | 1 | W | [6 empty] | 8 | =EX11.D01/8.71 | [12 empty] | 001308_110_1 | 001308 | 110
-8W73 |  |  | 1 | W | [6 empty] | 8 | =EX11.D01/8.73 | [12 empty] | 001308_109_1 | 001308 | 109
-8W74 |  |  | 1 | W | [6 empty] | 8 | =EX11.D01/8.74 | [12 empty] | 001308_108_1 | 001308 | 108
-8W76 |  |  | 1 | W | [6 empty] | 8 | =EX11.D01/8.76 | [12 empty] | 001308_111_1 | 001308 | 111
-8W77 |  |  | 1 | W | [6 empty] | 8 | =EX21.D01/8.77 | [12 empty] | 002429_109_1 | 002429 | 109
-8W79 |  |  | 1 | W | [6 empty] | 8 | =EX21.D01/8.79 | [12 empty] | 002429_134_1 | 002429 | 134
-9W42 |  |  | 1 | W | [6 empty] | 9 | =EA01.L01/9.42 | [12 empty] | 000705_11_1 | 000705 | 11
-9W44 |  |  | 1 | W | [6 empty] | 9 | =EX50.L01/9.44 | [12 empty] | 001178_46_1 | 001178 | 46
-9W47 |  |  | 1 | W | [6 empty] | 9 | =CV01.V01/9.47 | [12 empty] | 002328_79_1 | 002328 | 79
-9W52 |  |  | 1 | W | [6 empty] | 9 | =CV01.V01/9.52 | [12 empty] | 002328_32_1 | 002328 | 32
-9W53 |  |  | 1 | W | [6 empty] | 9 | =EX50.V01/9.53 | [12 empty] | 001637_62_1 | 001637 | 62
-9W56 |  |  | 1 | W | [6 empty] | 9 | =SV04.D01/9.56 | [12 empty] | 002039_104_1 | 002039 | 104
-9W62 |  |  | 1 | W | [6 empty] | 9 | =EA01.L01/9.62 | [12 empty] | 000705_1_1 | 000705 | 1
-9W63 |  |  | 1 | W | [6 empty] | 9 | =EA01.L01/9.63 | [12 empty] | 000705_15_1 | 000705 | 15
-9W65 |  |  | 1 | W | [6 empty] | 9 | =CV10.D01/9.65 | [12 empty] | 001774_67_1 | 001774 | 67
-9W66 |  |  | 1 | W | [6 empty] | 9 | =SV01.D01/9.66 | [12 empty] | 000426_31_1 | 000426 | 31
-9W67 |  |  | 1 | X | [6 empty] | 9 | =EA01.L01/9.67 | [12 empty] | 000705_50_1 | 000705 | 50
-9W68 |  |  | 1 | W | [6 empty] | 9 | =CV10.L01/9.68 | [12 empty] | 001260_55_1 | 001260 | 55
-9W76 |  |  | 1 | W | [6 empty] | 9 | =SV04.D01/9.76 | [12 empty] | 002039_112_1 | 002039 | 112
-10W32 |  |  | 1 | W | [6 empty] | 12 | =EA01.L01/12.32 | [12 empty] | 000717_34_1 | 000717 | 34
-10W42 |  |  | 1 | W | [6 empty] | 10 | =CV01.V01/10.42 | [12 empty] | 001867_40_1 | 001867 | 40
-10W47 |  |  | 1 | W | [6 empty] | 10 | =CV01.V01/10.47 | [12 empty] | 001867_79_1 | 001867 | 79
-10W52 |  |  | 1 | W | [6 empty] | 10 | =EA01.L01/10.52 | [12 empty] | 000710_8_1 | 000710 | 8
-10W53 |  |  | 1 | W | [6 empty] | 10 | =EX50.V01/10.53 | [12 empty] | 001636_62_1 | 001636 | 62
-10W54 |  |  | 1 | W | [6 empty] | 10 | =EA01.L01/10.54 | [12 empty] | 000710_17_1 | 000710 | 17
-10W62 |  |  | 1 | W | [6 empty] | 10 | =CV10.D01/10.62 | [12 empty] | 001352_10_1 | 001352 | 10
-10W63 |  |  | 1 | W | [6 empty] | 10 | =CV10.L01/10.63 | [12 empty] | 001258_11_1 | 001258 | 11
-10W64 |  |  | 1 | W | [6 empty] | 10 | =CV10.D01/10.64 | [12 empty] | 001352_36_1 | 001352 | 36
-10W67 |  |  | 1 | W | [6 empty] | 10 | =CV01.D01/10.67 | [12 empty] | 001976_16_1 | 001976 | 16
-10W68 |  |  | 1 | W | [6 empty] | 10 | =SV01.D01/10.68 | [12 empty] | 000425_89_1 | 000425 | 89
-10W69 |  |  | 1 | W | [6 empty] | 10 | =SV01.D01/10.69 | [12 empty] | 000425_117_1 | 000425 | 117
-10W77 |  |  | 1 | W | [6 empty] | 10 | =CV01.D01/10.77 | [12 empty] | 001976_31_1 | 001976 | 31
-11W32 |  |  | 1 | W | [6 empty] | 11 | =EA01.L01/11.32 | [12 empty] | 000714_34_1 | 000714 | 34
-11W42 |  |  | 1 | W | [6 empty] | 11 | =CV01.V01/11.42 | [12 empty] | 001866_40_1 | 001866 | 40
-11W44 |  |  | 1 | W | [6 empty] | 11 | =EX50.L01/11.44 | [12 empty] | 002009_46_1 | 002009 | 46
-11W47 |  |  | 1 | W | [6 empty] | 11 | =CV01.V01/11.47 | [12 empty] | 001866_79_1 | 001866 | 79
-11W52 |  |  | 1 | W | [6 empty] | 11 | =CV01.V01/11.52 | [12 empty] | 001866_32_1 | 001866 | 32
-11W53 |  |  | 1 | W | [6 empty] | 11 | =EX50.V01/11.53 | [12 empty] | 001638_62_1 | 001638 | 62
-11W62 |  |  | 1 | W | [6 empty] | 11 | =CV10.L01/11.62 | [12 empty] | 000740_11_1 | 000740 | 11
-11W63 |  |  | 1 | W | [6 empty] | 11 | =SV01.D01/11.63 | [12 empty] | 000424_107_1 | 000424 | 107
-11W64 |  |  | 1 | W | [6 empty] | 11 | =CV10.L01/11.64 | [12 empty] | 000740_29_1 | 000740 | 29
-11W68 |  |  | 1 | W | [6 empty] | 11 | =CV01.D01/11.68 | [12 empty] | 001975_26_1 | 001975 | 26
-12W22 |  |  | 1 | W | [6 empty] | 12 | =SV03.D01/12.22 | [12 empty] | 000384_29_1 | 000384 | 29
-12W41 |  |  | 1 | W | [6 empty] | 12 | =CV10.L01/12.41 | [12 empty] | 000935_84_1 | 000935 | 84
-12W42 |  |  | 1 | W | [6 empty] | 12 | =EX50.L01/12.42 | [12 empty] | 002010_35_1 | 002010 | 35
-12W52 |  |  | 1 | W | [6 empty] | 12 | =BA01.M01/12.52 | [12 empty] | 000231_65_1 | 000231 | 65
-12W53 |  |  | 1 | W | [6 empty] | 12 | =EX50.V01/12.53 | [12 empty] | 001640_62_1 | 001640 | 62
-12W62 |  |  | 1 | W | [6 empty] | 12 | =CV10.L01/12.62 | [12 empty] | 000935_20_1 | 000935 | 20
-12W65 |  |  | 1 | W | [6 empty] | 12 | =CV10.L01/12.65 | [12 empty] | 000935_38_1 | 000935 | 38
-12W67 |  |  | 1 | W | [6 empty] | 12 | =CV10.L01/12.67 | [12 empty] | 000935_126_1 | 000935 | 126
-12W68 |  |  | 1 | W | [6 empty] | 12 | =CV01.D01/12.68 | [12 empty] | 002119_27_1 | 002119 | 27
-13W25 |  |  | 1 | W | [6 empty] | 13 | =CV01.V01/13.25 | [12 empty] | 001864_48_1 | 001864 | 48
-13W32 |  |  | 1 | W | [6 empty] | 13 | =CV01.V01/13.32 | [12 empty] | 001864_12_1 | 001864 | 12
-13W35 |  |  | 1 | W | [6 empty] | 13 | =CV01.V01/13.35 | [12 empty] | 001864_8_1 | 001864 | 8
-13W42 |  |  | 1 | W | [6 empty] | 13 | =SP01.M02/13.42 | [12 empty] | 000302_35_1 | 000302 | 35
-13W43 |  |  | 1 | W | [6 empty] | 13 | =SP01.M02/13.43 | [12 empty] | 000302_41_1 | 000302 | 41
-13W44 |  |  | 1 | W | [6 empty] | 13 | =SP01.M02/13.44 | [12 empty] | 000302_47_1 | 000302 | 47
-13W45 |  |  | 1 | W | [6 empty] | 13 | =SP01.M02/13.45 | [12 empty] | 000302_53_1 | 000302 | 53
-13W47 |  |  | 1 | W | [6 empty] | 13 | =EX50.L01/13.47 | [12 empty] | 002011_67_1 | 002011 | 67
-13W53 |  |  | 1 | W | [6 empty] | 13 | =EX50.V01/13.53 | [12 empty] | 001639_62_1 | 001639 | 62
-13W62 | T5 | 261962 | 1 | W |  | Steuerleitungen EWKF*+C 2x1,0 mm² | LAPP | 0046307 |  |  | 13 | =CV01.V01/13.62 | [11 empty] | 17 | 001864_36_1 | 001864 | 36
-13W65 |  |  | 1 | W | [6 empty] | 13 | =CV10.L01/13.65 | [12 empty] | 001754_38_1 | 001754 | 38
-13W68 |  |  | 1 | W | [6 empty] | 13 | =CV01.D01/13.68 | [12 empty] | 002120_26_1 | 002120 | 26
-14W32 |  |  | 1 | W | [6 empty] | 14 | =BA02.M01/14.32 | [12 empty] | 001939_43_1 | 001939 | 43
-14W34 |  |  | 1 | W | [6 empty] | 14 | =CV01.V01/14.34 | [12 empty] | 001863_157_1 | 001863 | 157
-14W52 |  |  | 1 | W | [6 empty] | 14 | =BA06.M01/14.52 | [12 empty] | 002672_65_1 | 002672 | 65
-14W62 |  |  | 1 | W | [6 empty] | 14 | =CV01.V01/14.62 | [12 empty] | 001863_166_1 | 001863 | 166
-14W63 |  |  | 1 | W | [6 empty] | 14 | =CV01.V01/14.63 | [12 empty] | 001863_144_1 | 001863 | 144
-14W65 |  |  | 1 | W | [6 empty] | 14 | =CV01.V01/14.65 | [12 empty] | 001863_134_1 | 001863 | 134
-14W66 |  |  | 1 | W | [6 empty] | 14 | =CV01.V01/14.66 | [12 empty] | 001863_177_1 | 001863 | 177
-14W68 |  |  | 1 | W | [6 empty] | 14 | =CV01.D01/14.68 | [12 empty] | 002282_22_1 | 002282 | 22
-14W610 |  |  | 1 | W | [6 empty] | 14 | =CV01.V01/14.610 | [12 empty] | 001863_76_1 | 001863 | 76
-15W53 |  |  | 1 | W | [6 empty] | 15 | =EX50.V01/15.53 | [12 empty] | 001634_62_1 | 001634 | 62
-15W68 |  |  | 1 | W | [6 empty] | 15 | =CV01.D01/15.68 | [12 empty] | 002540_22_1 | 002540 | 22
-16W22 |  |  | 1 | W | [6 empty] | 16 | =SV01.D01/16.22 | [12 empty] | 001779_51_1 | 001779 | 51
-16W53 |  |  | 1 | W | [6 empty] | 16 | =EX50.V01/16.53 | [12 empty] | 001632_62_1 | 001632 | 62
-16W68 |  |  | 1 | W | [6 empty] | 16 | =CV01.D01/16.68 | [12 empty] | 002293_26_1 | 002293 | 26
-17W42 |  |  | 1 | W | [6 empty] | 17 | =EX50.V01/17.42 | [12 empty] | 002381_14_1 | 002381 | 14
-17W43 |  |  | 1 | W | [6 empty] | 17 | =EX50.V01/17.43 | [12 empty] | 002381_30_1 | 002381 | 30
-17W62 |  |  | 1 | W | [6 empty] | 17 | =EX50.V01/17.62 | [12 empty] | 002381_3_1 | 002381 | 3
-17W63 |  |  | 1 | W | [6 empty] | 17 | =EX50.V01/17.63 | [12 empty] | 002381_20_1 | 002381 | 20
-17W68 |  |  | 1 | W | [6 empty] | 17 | =CV01.D01/17.68 | [12 empty] | 002295_26_1 | 002295 | 26
-18W42 |  |  | 1 | W | [6 empty] | 18 | =EX50.V01/18.42 | [12 empty] | 002441_13_1 | 002441 | 13
-18W43 |  |  | 1 | W | [6 empty] | 18 | =EX50.V01/18.43 | [12 empty] | 002441_23_1 | 002441 | 23
-18W68 |  |  | 1 | W | [6 empty] | 18 | =CV01.D01/18.68 | [12 empty] | 002296_26_1 | 002296 | 26
-19W68 |  |  | 1 | W | [6 empty] | 19 | =CV01.D01/19.68 | [12 empty] | 002290_26_1 | 002290 | 26
-20W68 |  |  | 1 | W | [6 empty] | 20 | =CV01.D01/20.68 | [12 empty] | 002286_26_1 | 002286 | 26
-22W62 |  |  | 1 | W | [6 empty] | 22 | =CV01.D01/22.62 | [12 empty] | 002284_32_1 | 002284 | 32
-22W63 |  |  | 1 | W | [6 empty] | 22 | =CV01.D01/22.63 | [12 empty] | 002284_31_1 | 002284 | 31
-22W65 |  |  | 1 | W | [6 empty] | 22 | =CV01.D01/22.65 | [12 empty] | 002284_30_1 | 002284 | 30
-22W66 |  |  | 1 | W | [6 empty] | 22 | =CV01.D01/22.66 | [12 empty] | 002284_33_1 | 002284 | 33
-22W68 |  |  | 1 | W | [6 empty] | 22 | =CV01.D01/22.68 | [12 empty] | 002284_60_1 | 002284 | 60
-22W69 |  |  | 1 | W | [6 empty] | 22 | =CV01.D01/22.69 | [12 empty] | 002284_76_1 | 002284 | 76
-23W62 |  |  | 1 | W | [6 empty] | 23 | =CV01.D01/23.62 | [12 empty] | 002280_7_1 | 002280 | 7
-23W63 |  |  | 1 | W | [6 empty] | 23 | =CV01.D01/23.63 | [12 empty] | 002280_19_1 | 002280 | 19
-23W65 |  |  | 1 | W | [6 empty] | 23 | =CV01.D01/23.65 | [12 empty] | 002280_36_1 | 002280 | 36
-23W66 |  |  | 1 | W | [6 empty] | 23 | =CV01.D01/23.66 | [12 empty] | 002280_48_1 | 002280 | 48
-25W63 |  |  | 1 | W | [6 empty] | 25 | =CV01.D01/25.63 | [12 empty] | 002297_14_1 | 002297 | 14
-26W22 |  |  | 1 | W | [6 empty] | 26 | =CV01.D01/26.22 | [12 empty] | 002299_29_1 | 002299 | 29
-28W51 |  |  | 1 | W | [6 empty] | 28 | =CV01.M01/28.51 | [12 empty] | 001907_17_1 | 001907 | 17
-28W53 |  |  | 1 | W | [6 empty] | 28 | =CV01.M01/28.53 | [12 empty] | 001907_22_1 | 001907 | 22
-28W55 |  |  | 1 | W | [6 empty] | 28 | =CV01.M01/28.55 | [12 empty] | 001907_27_1 | 001907 | 27
-28W57 |  |  | 1 | W | [6 empty] | 28 | =CV01.M01/28.57 | [12 empty] | 001907_47_1 | 001907 | 47
-29W51 |  |  | 1 | W | [6 empty] | 29 | =CV01.M01/29.51 | [12 empty] | 001906_17_1 | 001906 | 17
-29W53 |  |  | 1 | W | [6 empty] | 29 | =CV01.M01/29.53 | [12 empty] | 001906_22_1 | 001906 | 22
-30W54 |  |  | 1 | W | [6 empty] | 30 | =CV01.M01/30.54 | [12 empty] | 001905_103_1 | 001905 | 103
-30W55 |  |  | 1 | W | [6 empty] | 30 | =CV01.M01/30.55 | [12 empty] | 001905_107_1 | 001905 | 107
-30W56 |  |  | 1 | W | [6 empty] | 30 | =CV01.M01/30.56 | [12 empty] | 001905_111_1 | 001905 | 111
-30W57 |  |  | 1 | W | [6 empty] | 30 | =CV01.M01/30.57 | [12 empty] | 001905_115_1 | 001905 | 115
-30W58 |  |  | 1 | W | [6 empty] | 30 | =CV01.M01/30.58 | [12 empty] | 001905_119_1 | 001905 | 119
-36W41 |  |  | 1 | W | [6 empty] | 36 | =CV01.M01/36.41 | [12 empty] | 001899_37_1 | 001899 | 37
-36W43 |  |  | 1 | W | [6 empty] | 36 | =CV01.M01/36.43 | [12 empty] | 001899_76_1 | 001899 | 76
-36W45 |  |  | 1 | W | [6 empty] | 36 | =CV01.M01/36.45 | [12 empty] | 001899_147_1 | 001899 | 147
-36W47 |  |  | 1 | W | [6 empty] | 36 | =CV01.M01/36.47 | [12 empty] | 001899_160_1 | 001899 | 160
-38W41 |  |  | 1 | W | [6 empty] | 38 | =CV01.M01/38.41 | [12 empty] | 001897_15_1 | 001897 | 15
-40W42 |  |  | 1 | W | [6 empty] | 40 | =CV01.M01/40.42 | [12 empty] | 001895_12_1 | 001895 | 12

## Düzenleme
Etiket |  | Adet
=CV01.A01+E210-1A11 | RIT.8606000 | 1
=CV01.A01+E210-1A11 | RIT.8660022 | 1
=CV01.A01+E210-1A11 | RIT.8660043 | 1
=CV01.A01+E210-1A11 | RIT.8106245 | 1
=CV01.A01+E210-1A11 | RIT.8618250 | 1
=CV01.A01+E210-1A11 | RIT.2467000 | 1
=CV01.A01+E210-1A11 | RIT.8619410 | 1
=CV01.A01+E210-1A13 | RIT.8806000 | 1
=CV01.A01+E210-1A13 | RIT.8660023 | 1
=CV01.A01+E210-1A13 | RIT.8660043 | 2
=CV01.A01+E210-1A13 | RIT.8609205 | 2
=CV01.A01+E210-1A13 | RIT.8618250 | 1
=CV01.A01+E210-1A13 | RIT.2467000 | 1
=CV01.A01+E210-1A13 | RIT.8619420 | 1
=CV01.A01+E210-1A13 | RIT.7099.000 | 5
=CV01.A01+E210-1A15 | RIT.8206000 | 1
=CV01.A01+E210-1A15 | RIT.8660025 | 1
=CV01.A01+E210-1A15 | RIT.8660033 | 1
=CV01.A01+E210-1A15 | RIT.8617500 | 2
=CV01.A01+E210-1A15 | RIT.8619440 | 1
=CV01.A01+E210-1A15 | RIT.8618250 | 1
=CV01.A01+E210-1A15 | RIT.2467000 | 1
=CV01.A01+E210-2A12 | RIT.8206000 | 1
=CV01.A01+E210-2A12 | RIT.8660025 | 1
=CV01.A01+E210-2A12 | RIT.8660033 | 1
=CV01.A01+E210-2A12 | RIT.8617500 | 2
=CV01.A01+E210-2A12 | RIT.8619440 | 1
=CV01.A01+E210-2A12 | RIT.8618250 | 1
=CV01.A01+E210-2A12 | RIT.2467000 | 1
=CV01.A01+E210-2A15 | RIT.8206000 | 1
=CV01.A01+E210-2A15 | RIT.8660025 | 1
=CV01.A01+E210-2A15 | RIT.8660033 | 1
=CV01.A01+E210-2A15 | RIT.8617500 | 2
=CV01.A01+E210-2A15 | RIT.4116000 | 1
=CV01.A01+E210-2A15 | RIT.4120000 | 2
=CV01.A01+E210-2A15 | RIT.8106245 | 1
=CV01.A01+E210-2A15 | RIT.8619440 | 1
=CV01.A01+E210-2A15 | RIT.8618250 | 1
=CV01.A01+E210-2A15 | RIT.2467000 | 1
=CV01.D01+E210-1F21 | SIE.3NA6830 | 3
=CV01.D01+E210-1F21 | RIT.9343010 | 1
=CV01.D01+E210-1F23 | SIE.3NA6830 | 3
=CV01.D01+E210-1F23 | RIT.9343010 | 1
=CV01.D01+E210-2F19 | SIE.5SE2302 | 3
=CV01.D01+E210-2F19 | SIE.5SH5402 | 3
=CV01.D01+E210-2F19 | RIT.9340950 | 1
=CV01.D01+E210-2P38 | SIE.7KM3220-1BA01-1EA0 | 1
=CV01.D01+E210-2P38 | SIE.7KM9300-0AE02-0AA0 | 1
=CV01.D01+E210-2Q34 | SIE.3VA6610-6HL32-0AA0 | 1
=CV01.D01+E210-2Q34 | SIE.3VA9677-0FK35 | 1
=CV01.D01+E210-2Q34 | SIE.3VA9677-0GC05 | 1
=CV01.D01+E210-2Q34 | SIE.8UD1900-4WB00 | 1
=CV01.D01+E210-2Q34 | SIE.3VA9671-0WF30 | 2
=CV01.D01+E210-2Q34 | SIE.3VA9677-0GA80 | 1
=CV01.D01+E210-2Q34 | SIE.3VA9978-0BB25 | 1
=CV01.D01+E210-2T14 | MBS.50-0117 | 1
=CV01.D01+E210-2T24 | MBS.50-0117 | 1
=CV01.D01+E210-2T34 | MBS.50-0117 | 1
=CV01.D01+E210-2X14 | RIT.9342320 | 1
=CV01.D01+E210-2X44 | WOE.35006 | 1
=CV01.D01+E210-2X44 | WOE.01911000 | 3
=CV01.D01+E210-2X44 | WOE.01760 | 20
=CV01.D01+E210-2X44 | RIT.3456500 | 2
=CV01.D01+E210-3E33 | RIT.2500210 | 1
=CV01.D01+E210-3E33 | RIT.2500400 | 1
=CV01.D01+E210-3E34 | RIT.2500210 | 1
=CV01.D01+E210-3E34 | RIT.2500430 | 1
=CV01.D01+E210-3E35 | RIT.2500210 | 1
=CV01.D01+E210-3E35 | RIT.2500430 | 1
=CV01.D01+E210-3E37 | RIT.2500210 | 1
=CV01.D01+E210-3E37 | RIT.2500430 | 1
=CV01.D01+E210-3E38 | RIT.2500210 | 1
=CV01.D01+E210-3E38 | RIT.2500430 | 1
=CV01.D01+E210-3F32 | SIE.53312-6 | 1
=CV01.D01+E210-3F32 | SIE.5ST3010 | 1
=CV01.D01+E210-3Q12 | SIE.3RV2011-1KA10 | 1
=CV01.D01+E210-3Q12 | SIE.3RV2901-1E | 1
=CV01.D01+E210-3S23 | RIT.2500460 | 1
=CV01.D01+E210-3S25 | RIT.2500460 | 1
=CV01.D01+E210-3S26 | RIT.2500460 | 1
=CV01.D01+E210-3S27 | RIT.2500460 | 1
=CV01.D01+E210-3S28 | RIT.2500460 | 1
=CV01.D01+E210-3X44 | LUE.L680024 | 1
=CV01.D01+E210-4E72 | RIT.3180800 | 1
=CV01.D01+E210-4E74 | RIT.3180800 | 1
=CV01.D01+E210-4E76 | RIT.3180800 | 1
=CV01.D01+E210-4K29 | SIE.3RH2140-1BB40 | 1
=CV01.D01+E210-4K29 | SIE.3RT2916-1BB00 | 1
=CV01.D01+E210-4Q22 | SIE.3RV2011-4AA10 | 1
=CV01.D01+E210-4Q22 | SIE.3RV2901-1E | 1
=CV01.D01+E210-4Q22 | RIT.9340510 | 1
=CV01.D01+E210-4Q22 | RIT.9340870 | 1
=CV01.D01+E210-4Q24 | SIE.3RV2011-4AA10 | 1
=CV01.D01+E210-4Q24 | SIE.3RV2901-1E | 1
=CV01.D01+E210-4Q24 | RIT.9340510 | 1
=CV01.D01+E210-4Q24 | RIT.9340870 | 1
=CV01.D01+E210-4Q26 | SIE.3RV2011-4AA10 | 1
=CV01.D01+E210-4Q26 | SIE.3RV2901-1E | 1
=CV01.D01+E210-4Q26 | RIT.9340510 | 1
=CV01.D01+E210-4Q26 | RIT.9340870 | 1
=CV01.D01+E210-4S28 | RIT.4127010 | 1
=CV01.D01+E210-4S38 | RIT.4127010 | 1
=CV01.D01+E210-4S48 | RIT.4127010 | 1
=CV01.D01+E210-5F22 | SIE.5SE2325 | 3
=CV01.D01+E210-5F22 | RIT.9340950 | 1
=CV01.D01+E210-5F23 | SIE.5SE2335 | 3
=CV01.D01+E210-5F23 | RIT.9340950 | 1
=CV01.D01+E210-5F25 | SIE.5SE2310 | 3
=CV01.D01+E210-5F25 | SIE.5SH5410 | 3
=CV01.D01+E210-5F25 | RIT.9340950 | 1
=CV01.D01+E210-5F26 | SIE.5SE2310 | 3
=CV01.D01+E210-5F26 | SIE.5SH5410 | 3
=CV01.D01+E210-5F26 | RIT.9340950 | 1
=CV01.D01+E210-7F25 | SIE.5SE2316 | 3
=CV01.D01+E210-7F25 | SIE.5SH5416 | 3
=CV01.D01+E210-7F25 | RIT.9340950 | 1
=CV01.D01+E210-7Q22 | SIE.3RV2011-1CA10 | 1
=CV01.D01+E210-7Q22 | SIE.3RV2901-1E | 1
=CV01.D01+E210-7Q22 | RIT.9340310 | 1
=CV01.D01+E210-7Q23 | SIE.3RV2011-1JA10 | 1
=CV01.D01+E210-7Q23 | SIE.3RV2901-1E | 1
=CV01.D01+E210-7Q23 | RIT.9340310 | 1
=CV01.D01+E210-8F22 | SIE.5SE2310 | 3
=CV01.D01+E210-8F22 | SIE.5SH5410 | 3
=CV01.D01+E210-8F22 | RIT.9340950 | 1
=CV01.D01+E210-8F25 | SIE.5SE2306 | 3
=CV01.D01+E210-8F25 | SIE.5SH5406 | 3
=CV01.D01+E210-8F25 | RIT.9340950 | 1
=CV01.D01+E210-9G32 | SIE.6EP3437-8SB00-0AY0 | 1
=CV01.D01+E210-9G35 | SIE.6EP3437-8SB00-0AY0 | 1
=CV01.D01+E210-9G43 | PXC.2902879 | 1
=CV01.D01+E210-9G46 | ETA.EM12-T00-000-GND-40A | 1
=CV01.D01+E210-9G47 | ETA.PM12-T03-00-GND-20A | 1
=CV01.D01+E210-9G62 | ETA.EM12-T01-001-DC24V-40A | 1
=CV01.D01+E210-9G63 | ETA.REX12D-TE2-100-DC24V-1A-10A | 1
=CV01.D01+E210-9G64 | ETA.REX12D-TE2-100-DC24V-1A-10A | 1
=CV01.D01+E210-9G65 | ETA.REX12D-TE2-100-DC24V-1A-10A | 1
=CV01.D01+E210-9G66 | ETA.REX12D-TE2-100-DC24V-1A-10A | 1
=CV01.D01+E210-9G67 | ETA.REX12D-TE2-100-DC24V-1A-10A | 1
=CV01.D01+E210-9G68 | ETA.REX12D-TE2-100-DC24V-1A-10A | 1
=CV01.D01+E210-9Q12 | SIE.3RV2011-1DA10 | 1
=CV01.D01+E210-9Q12 | SIE.3RV2901-1E | 1
=CV01.D01+E210-9Q12 | RIT.9340310 | 1
=CV01.D01+E210-9Q15 | SIE.3RV2011-1DA10 | 1
=CV01.D01+E210-9Q15 | SIE.3RV2901-1E | 1
=CV01.D01+E210-9Q15 | RIT.9340310 | 1
=CV01.D01+E210-10F18 | SIE.5SE1335 | 3
=CV01.D01+E210-10F18 | RIT.9340950 | 1
=CV01.D01+E210-10F48 | SIE.5SY4106-8 | 1
=CV01.D01+E210-10V34 | SIE.3RF2330-1AA04 | 1
=CV01.D01+E210-10V34 | SIE.3RF2950-0GA16 | 1
=CV01.D01+E210-10V34 | SIE.3RF2900-3PA88 | 1
=CV01.D01+E210-10V36 | SIE.3RF2330-1AA04 | 1
=CV01.D01+E210-10V36 | SIE.3RF2950-0GA16 | 1
=CV01.D01+E210-10V36 | SIE.3RF2900-3PA88 | 1
=CV01.D01+E210-11F18 | SIE.3NE1820-0 | 3
=CV01.D01+E210-11F18 | RIT.9343010 | 1
=CV01.D01+E210-11F19 | SIE.5SE2304 | 3
=CV01.D01+E210-11F19 | SIE.5SH5404 | 3
=CV01.D01+E210-11F19 | RIT.9340950 | 1
=CV01.D01+E210-11V35 | JUMO.709066/8-02-100-01-500-00 | 1
=CV01.D01+E210-12F18 | SIE.3NE1820-0 | 3
=CV01.D01+E210-12F18 | RIT.9343010 | 1
=CV01.D01+E210-12F19 | SIE.5SE2304 | 3
=CV01.D01+E210-12F19 | SIE.5SH5404 | 3
=CV01.D01+E210-12F19 | RIT.9340950 | 1
=CV01.D01+E210-12V35 | JUMO.709066/8-02-100-01-500-00 | 1
=CV01.D01+E210-13F18 | SIE.3NE1021-0 | 3
=CV01.D01+E210-13F18 | RIT.9343010 | 1
=CV01.D01+E210-13F19 | SIE.5SE2304 | 3
=CV01.D01+E210-13F19 | SIE.5SH5404 | 3
=CV01.D01+E210-13F19 | RIT.9340950 | 1
=CV01.D01+E210-13V35 | JUMO.709066/8-02-100-01-500-00 | 1
=CV01.D01+E210-14F18 | SIE.3NE1021-0 | 3
=CV01.D01+E210-14F18 | RIT.9343010 | 1
=CV01.D01+E210-14F19 | SIE.5SE2304 | 3
=CV01.D01+E210-14F19 | SIE.5SH5404 | 3
=CV01.D01+E210-14F19 | RIT.9340950 | 1
=CV01.D01+E210-14V35 | JUMO.709066/8-02-100-01-500-00 | 1
=CV01.D01+E210-15F18 | SIE.3NE1021-0 | 3
=CV01.D01+E210-15F18 | RIT.9343010 | 1
=CV01.D01+E210-15F19 | SIE.5SE2304 | 3
=CV01.D01+E210-15F19 | SIE.5SH5404 | 3
=CV01.D01+E210-15F19 | RIT.9340950 | 1
=CV01.D01+E210-15V35 | JUMO.709066/8-02-100-01-500-00 | 1
=CV01.D01+E210-16F18 | SIE.3NE1820-0 | 3
=CV01.D01+E210-16F18 | RIT.9343010 | 1
=CV01.D01+E210-16F19 | SIE.5SE2304 | 3
=CV01.D01+E210-16F19 | SIE.5SH5404 | 3
=CV01.D01+E210-16F19 | RIT.9340950 | 1
=CV01.D01+E210-16V35 | JUMO.709066/8-02-100-01-500-00 | 1
=CV01.D01+E210-17F18 | SIE.3NE1820-0 | 3
=CV01.D01+E210-17F18 | RIT.9343010 | 1
=CV01.D01+E210-17F19 | SIE.5SE2304 | 3
=CV01.D01+E210-17F19 | SIE.5SH5404 | 3
=CV01.D01+E210-17F19 | RIT.9340950 | 1
=CV01.D01+E210-17V35 | JUMO.709066/8-02-100-01-500-00 | 1
=CV01.D01+E210-18F18 | SIE.3NE1820-0 | 3
=CV01.D01+E210-18F18 | RIT.9343010 | 1
=CV01.D01+E210-18F19 | SIE.5SE2304 | 3
=CV01.D01+E210-18F19 | SIE.5SH5404 | 3
=CV01.D01+E210-18F19 | RIT.9340950 | 1
=CV01.D01+E210-18V35 | JUMO.709066/8-02-100-01-500-00 | 1
=CV01.D01+E210-19F18 | SIE.3NE1820-0 | 3
=CV01.D01+E210-19F18 | RIT.9343010 | 1
=CV01.D01+E210-19F19 | SIE.5SE2304 | 3
=CV01.D01+E210-19F19 | SIE.5SH5404 | 3
=CV01.D01+E210-19F19 | RIT.9340950 | 1
=CV01.D01+E210-19V35 | JUMO.709066/8-02-100-01-500-00 | 1
=CV01.D01+E210-20F18 | SIE.3NE1820-0 | 3
=CV01.D01+E210-20F18 | RIT.9343010 | 1
=CV01.D01+E210-20F19 | SIE.5SE2304 | 3
=CV01.D01+E210-20F19 | SIE.5SH5404 | 3
=CV01.D01+E210-20F19 | RIT.9340950 | 1
=CV01.D01+E210-20V35 | JUMO.709066/8-02-100-01-500-00 | 1
=CV01.D01+E210-22Q32 | SIE.3RV2011-1BA10 | 1
=CV01.D01+E210-22Q32 | SIE.3RV2901-1E | 1
=CV01.D01+E210-22Q33 | SIE.3RV2011-1BA10 | 1
=CV01.D01+E210-22Q33 | SIE.3RV2901-1E | 1
=CV01.D01+E210-22Q35 | SIE.3RV2011-1BA10 | 1
=CV01.D01+E210-22Q35 | SIE.3RV2901-1E | 1
=CV01.D01+E210-22Q36 | SIE.3RV2011-1BA10 | 1
=CV01.D01+E210-22Q36 | SIE.3RV2901-1E | 1
=CV01.D01+E210-22Q38 | SIE.3RV2011-1BA10 | 1
=CV01.D01+E210-22Q38 | SIE.3RV2901-1E | 1
=CV01.D01+E210-22Q39 | SIE.3RV2011-1BA10 | 1
=CV01.D01+E210-22Q39 | SIE.3RV2901-1E | 1
=CV01.D01+E210-22X21 | SIE.3RV2925-5AB | 1
=CV01.D01+E210-22X21 | SIE.3RV1915-1DB | 2
=CV01.D01+E210-22X21 | SIE.3RV1915-1BB | 1
=CV01.D01+E210-23Q32 | SIE.3RV2011-1BA10 | 1
=CV01.D01+E210-23Q32 | SIE.3RV2901-1E | 1
=CV01.D01+E210-23Q33 | SIE.3RV2011-1BA10 | 1
=CV01.D01+E210-23Q33 | SIE.3RV2901-1E | 1
=CV01.D01+E210-23Q35 | SIE.3RV2011-1BA10 | 1
=CV01.D01+E210-23Q35 | SIE.3RV2901-1E | 1
=CV01.D01+E210-23Q36 | SIE.3RV2011-1BA10 | 1
=CV01.D01+E210-23Q36 | SIE.3RV2901-1E | 1
=CV01.D01+E210-26X14 | RIT.3451500 | 25
=CV01.D01+E210-26X14 | RIT.3452500 | 4
=CV01.D01+E210-26X14 | RIT.8617130 | 1
=CV01.M01+E210-1D33 | SIE.6GK5204-0BA00-2AF2 | 1
=CV01.M01+E210-1D33 | SIE.6XV1850-2GH10 | 1
=CV01.M01+E210-1D33 | SIE.6GK1901-1BB10-2AA0 | 4
=CV01.M01+E210-1W53 | SIE.6XV1850-2GH10 | 1
=CV01.M01+E210-2D31 | SIE.6ES7155-5AA01-0AB0 | 1
=CV01.M01+E210-2D31 | SIE.6GK1901-1BB10-2AA0 | 2
=CV01.M01+E210-2D31 | SIE.6ES7590-1AE80-0AA0 | 1
=CV01.M01+E210-2W42 | SIE.6XV1850-2GH10 | 1
=CV01.M01+E210-3D21 | SIE.6ES7521-1BL10-0AA0 | 1
=CV01.M01+E210-7D21 | SIE.6ES7521-1BL10-0AA0 | 1
=CV01.M01+E210-11D21 | SIE.6ES7521-1BL10-0AA0 | 1
=CV01.M01+E210-17D21 | SIE.6ES7522-1BL10-0AA0 | 1
=CV01.M01+E210-17K45 | SIE.3RT2016-1BB41 | 1
=CV01.M01+E210-17K45 | SIE.3RT2916-1BB00 | 1
=CV01.M01+E210-17K47 | SIE.3RT2016-1BB41 | 1
=CV01.M01+E210-17K47 | SIE.3RT2916-1BB00 | 1
=CV01.M01+E210-17K49 | SIE.3RT2016-1BB41 | 1
=CV01.M01+E210-17K49 | SIE.3RT2916-1BB00 | 1
=CV01.M01+E210-18K43 | SIE.3RT2016-1BB41 | 1
=CV01.M01+E210-18K43 | SIE.3RT2916-1BB00 | 1
=CV01.M01+E210-18K45 | SIE.3RT2016-1BB41 | 1
=CV01.M01+E210-18K45 | SIE.3RT2916-1BB00 | 1
=CV01.M01+E210-18K47 | SIE.3RT2016-1BB41 | 1
=CV01.M01+E210-18K47 | SIE.3RT2916-1BB00 | 1
=CV01.M01+E210-18K49 | SIE.3RT2016-1BB41 | 1
=CV01.M01+E210-18K49 | SIE.3RT2916-1BB00 | 1
=CV01.M01+E210-19K43 | SIE.3RT2016-1BB41 | 1
=CV01.M01+E210-19K43 | SIE.3RT2916-1BB00 | 1
=CV01.M01+E210-19K45 | SIE.3RT2016-1BB41 | 1
=CV01.M01+E210-19K45 | SIE.3RT2916-1BB00 | 1
=CV01.M01+E210-19K47 | SIE.3RT2016-1BB41 | 1
=CV01.M01+E210-19K47 | SIE.3RT2916-1BB00 | 1
=CV01.M01+E210-21D21 | SIE.6ES7522-1BH10-0AA0 | 1
=CV01.M01+E210-22F11 | SIE.3NA3820 | 3
=CV01.M01+E210-22F11 | RIT.9343050 | 1
=CV01.M01+E210-22K62 | SIE.3RQ3018-1AB00 | 1
=CV01.M01+E210-22K63 | SIE.3RQ3018-1AB00 | 1
=CV01.M01+E210-22K64 | SIE.3RQ3018-1AB00 | 1
=CV01.M01+E210-22K65 | SIE.3RQ3018-1AB00 | 1
=CV01.M01+E210-22K66 | SIE.3RQ3018-1AB00 | 1
=CV01.M01+E210-22K67 | SIE.3RQ3018-1AB00 | 1
=CV01.M01+E210-22K68 | SIE.3RQ3018-1AB00 | 1
=CV01.M01+E210-22K69 | SIE.3RQ3018-1AB00 | 1
=CV01.M01+E210-23K42 | SIE.3RQ3018-1AB00 | 1
=CV01.M01+E210-23K43 | SIE.3RQ3018-1AB00 | 1
=CV01.M01+E210-23K44 | SIE.3RQ3018-1AB00 | 1
=CV01.M01+E210-23K45 | SIE.3RQ3018-1AB00 | 1
=CV01.M01+E210-27D22 | SIE.6ES7505-0KA00-0AB0 | 1
=CV01.M01+E210-28D21 | SIE.6ES7531-7KF00-0AB0 | 1
=CV01.M01+E210-28D21 | SIE.6ES7592-1BM00-0XB0 | 1
=CV01.M01+E210-29D21 | SIE.6ES7531-7KF00-0AB0 | 1
=CV01.M01+E210-29D21 | SIE.6ES7592-1BM00-0XB0 | 1
=CV01.M01+E210-30D21 | SIE.6ES7531-7KF00-0AB0 | 1
=CV01.M01+E210-30D21 | SIE.6ES7592-1BM00-0XB0 | 1
=CV01.M01+E210-30X86 | WEI.1024100000 | 5
=CV01.M01+E210-31D21 | SIE.6ES7531-7KF00-0AB0 | 1
=CV01.M01+E210-31D21 | SIE.6ES7592-1BM00-0XB0 | 1
=CV01.M01+E210-32D21 | SIE.6ES7531-7KF00-0AB0 | 1
=CV01.M01+E210-32D21 | SIE.6ES7592-1BM00-0XB0 | 1
=CV01.M01+E210-33D21 | SIE.6ES7531-7KF00-0AB0 | 1
=CV01.M01+E210-33D21 | SIE.6ES7592-1BM00-0XB0 | 1
=CV01.M01+E210-34D21 | SIE.6ES7531-7KF00-0AB0 | 1
=CV01.M01+E210-34D21 | SIE.6ES7592-1BM00-0XB0 | 1
=CV01.M01+E210-36D21 | SIE.6ES7531-7KF00-0AB0 | 1
=CV01.M01+E210-36D21 | SIE.6ES7592-1BM00-0XB0 | 1
=CV01.M01+E210-38D22 | SIE.6ES7532-5HD00-0AB0 | 1
=CV01.M01+E210-38D22 | SIE.6ES7592-1BM00-0XB0 | 1
=CV01.M01+E210-40D31 | SIE.6ES7155-6AA01-0BN0 | 1
=CV01.M01+E210-40D31 | SIE.6GK1901-1BB10-2AA0 | 2
=CV01.M01+E210-41D22 | SIE.6ES7136-6BA01-0CA0 | 1
=CV01.M01+E210-41D22 | SIE.6ES7193-6BP00-0DA0 | 1
=CV01.M01+E210-42D21 | SIE.6ES7136-6BA01-0CA0 | 1
=CV01.M01+E210-42D21 | SIE.6ES7193-6BP00-0BA0 | 1
=CV01.M01+E210-43D21 | SIE.6ES7136-6BA01-0CA0 | 1
=CV01.M01+E210-43D21 | SIE.6ES7193-6BP00-0BA0 | 1
=CV01.M01+E210-44D21 | SIE.6ES7136-6BA01-0CA0 | 1
=CV01.M01+E210-44D21 | SIE.6ES7193-6BP00-0BA0 | 1
=CV01.M01+E210-45D21 | SIE.6ES7136-6BA01-0CA0 | 1
=CV01.M01+E210-45D21 | SIE.6ES7193-6BP00-0BA0 | 1
=CV01.M01+E210-48D21 | SIE.6ES7136-6DB00-0CA0 | 1
=CV01.M01+E210-48D21 | SIE.6ES7193-6BP00-0DA0 | 1
=CV01.M01+E210-48D26 | SIE.6ES7136-6DB00-0CA0 | 1
=CV01.M01+E210-48D26 | SIE.6ES7193-6BP00-0BA0 | 1
=CV01.M01+E210-48K52 | SIE.3RT2026-1BB40 | 1
=CV01.M01+E210-48K52 | SIE.3RT2926-1BB00 | 1
=CV01.M01+E210-48K52 | SIE.3RA2926-1A | 1
=CV01.M01+E210-48K53 | SIE.3RT2026-1BB40 | 1
=CV01.M01+E210-48K53 | SIE.3RT2926-1BB00 | 1
=CV01.M01+E210-48K54 | SIE.3RT2038-1KB40 | 1
=CV01.M01+E210-48K54 | SIE.3RA2936-1A | 1
=CV01.M01+E210-48K55 | SIE.3RT2038-1KB40 | 1
=CV01.M01+E210-48K57 | SIE.3RT2038-1KB40 | 1
=CV01.M01+E210-48K57 | SIE.3RA2936-1A | 1
=CV01.M01+E210-48K58 | SIE.3RT2038-1KB40 | 1
=CV01.M01+E210-48K59 | SIE.3RT2046-1KB40 | 1
=CV01.M01+E210-48K510 | SIE.3RT2046-1KB40 | 1
=CV01.M01+E210-49D21 | SIE.6ES7136-6DB00-0CA0 | 1
=CV01.M01+E210-49D21 | SIE.6ES7193-6BP00-0DA0 | 1
=CV01.M01+E210-49D26 | SIE.6ES7136-6DB00-0CA0 | 1
=CV01.M01+E210-49D26 | SIE.6ES7193-6BP00-0BA0 | 1
=CV01.M01+E210-49K52 | SIE.3RT2046-1KB40 | 1
=CV01.M01+E210-49K53 | SIE.3RT2046-1KB40 | 1
=CV01.M01+E210-49K54 | SIE.3RT2046-1KB40 | 1
=CV01.M01+E210-49K55 | SIE.3RT2046-1KB40 | 1
=CV01.M01+E210-49K57 | SIE.3RT2038-1KB40 | 1
=CV01.M01+E210-49K57 | SIE.3RA2936-1A | 1
=CV01.M01+E210-49K58 | SIE.3RT2038-1KB40 | 1
=CV01.M01+E210-49K59 | SIE.3RT2038-1KB40 | 1
=CV01.M01+E210-49K59 | SIE.3RA2936-1A | 1
=CV01.M01+E210-49K510 | SIE.3RT2038-1KB40 | 1
=CV01.M01+E210-50D21 | SIE.6ES7136-6DB00-0CA0 | 1
=CV01.M01+E210-50D21 | SIE.6ES7193-6BP00-0DA0 | 1
=CV01.M01+E210-50D26 | SIE.6ES7136-6DB00-0CA0 | 1
=CV01.M01+E210-50D26 | SIE.6ES7193-6BP00-0BA0 | 1
=CV01.M01+E210-50K52 | SIE.3RT2038-1KB40 | 1
=CV01.M01+E210-50K52 | SIE.3RA2936-1A | 1
=CV01.M01+E210-50K53 | SIE.3RT2038-1KB40 | 1
=CV01.M01+E210-50K54 | SIE.3RT2038-1KB40 | 1
=CV01.M01+E210-50K54 | SIE.3RA2936-1A | 1
=CV01.M01+E210-50K55 | SIE.3RT2038-1KB40 | 1
=CV01.M01+E210-50K57 | SIE.3RT2038-1KB40 | 1
=CV01.M01+E210-50K57 | SIE.3RA2936-1A | 1
=CV01.M01+E210-50K58 | SIE.3RT2038-1KB40 | 1
=CV01.M01+E210-51D21 | SIE.6ES7136-6DB00-0CA0 | 1
=CV01.M01+E210-51D21 | SIE.6ES7193-6BP00-0DA0 | 1
=CV01.M01+E210-51D26 | SIE.6ES7136-6DB00-0CA0 | 1
=CV01.M01+E210-51D26 | SIE.6ES7193-6BP00-0BA0 | 1
=CV01.V01+E210-1N32 | JUMO.00564208-701150/8-01-0253-2001-25/005,058-STB/STW-24V-SIL | 1
=CV01.V01+E210-2N32 | JUMO.00564208-701150/8-01-0253-2001-25/005,058-STB/STW-24V-SIL | 1
=CV01.V01+E210-3N32 | JUMO.00564208-701150/8-01-0253-2001-25/005,058-STB/STW-24V-SIL | 1
=CV01.V01+E210-4N32 | JUMO.00564208-701150/8-01-0253-2001-25/005,058-STB/STW-24V-SIL | 1
=CV01.V01+E210-5N32 | JUMO.00564208-701150/8-01-0253-2001-25/005,058-STB/STW-24V-SIL | 1
=CV01.V01+E210-6N32 | JUMO.00564208-701150/8-01-0253-2001-25/005,058-STB/STW-24V-SIL | 1
=CV01.V01+E210-7N32 | JUMO.00564208-701150/8-01-0253-2001-25/005,058-STB/STW-24V-SIL | 1
=CV01.V01+E210-8N32 | JUMO.00564208-701150/8-01-0253-2001-25/005,058-STB/STW-24V-SIL | 1
=CV01.V01+E210-9N32 | JUMO.00564208-701150/8-01-0253-2001-25/005,058-STB/STW-24V-SIL | 1
=CV01.V01+E210-10N32 | JUMO.00564208-701150/8-01-0253-2001-25/005,058-STB/STW-24V-SIL | 1
=CV01.V01+E210-11N32 | JUMO.00564208-701150/8-01-0253-2001-25/005,058-STB/STW-24V-SIL | 1
=CV04.A01+E208-2A12 | RIT.8606000 | 1
=CV04.A01+E208-2A12 | RIT.8660022 | 1
=CV04.A01+E208-2A12 | RIT.8660043 | 1
=CV04.A01+E208-2A12 | RIT.8106245 | 2
=CV04.A01+E208-2A12 | RIT.8618250 | 1
=CV04.A01+E208-2A12 | RIT.2467000 | 1
=CV04.A01+E208-2A12 | RIT.8619410 | 1
=CV04.D01+E208-1Q21 | SIE.3LD2704-0TK51 | 1
=CV04.D01+E208-1X11 | RIT.9342240 | 1
=CV04.D01+E208-2E32 | RIT.2500210 | 1
=CV04.D01+E208-2E32 | RIT.2500400 | 1
=CV04.D01+E208-2E78 | RIT.3180800 | 1
=CV04.D01+E208-2Q27 | SIE.3RV2011-4AA10 | 1
=CV04.D01+E208-2Q27 | SIE.3RV2901-1E | 1
=CV04.D01+E208-2Q27 | RIT.9340510 | 1
=CV04.D01+E208-2Q27 | RIT.9340870 | 1
=CV04.D01+E208-2S23 | RIT.2500460 | 1
=CV04.D01+E208-2S48 | RIT.4127010 | 1
=CV04.D01+E208-2X44 | LUE.L680024 | 1
=CV04.D01+E208-3G32 | SIE.6EP1434-2BA20 | 1
=CV04.D01+E208-3G35 | SIE.6EP1434-2BA20 | 1
=CV04.D01+E208-3G43 | PXC.2320173 | 1
=CV04.D01+E208-3G62 | ETA.EM12-T01-001-DC24V-40A | 1
=CV04.D01+E208-3G63 | ETA.REX12D-TE2-100-DC24V-1A-10A | 1
=CV04.D01+E208-3G64 | ETA.REX12D-TE2-100-DC24V-1A-10A | 1
=CV04.D01+E208-3Q22 | SIE.3RV2011-1DA10 | 1
=CV04.D01+E208-3Q22 | SIE.3RV2901-1E | 1
=CV04.D01+E208-3Q22 | RIT.9340310 | 1
=CV04.D01+E208-3Q25 | SIE.3RV2011-1DA10 | 1
=CV04.D01+E208-3Q25 | SIE.3RV2901-1E | 1
=CV04.D01+E208-3Q25 | RIT.9340310 | 1
=CV04.M01+E208-1D33 | SIE.6GK5204-0BA00-2AF2 | 1
=CV04.M01+E208-1D33 | SIE.6XV1850-2GH10 | 1
=CV04.M01+E208-1D33 | SIE.6GK1901-1BB10-2AA0 | 4
=CV04.M01+E208-1W52 | SIE.6XV1850-2GH10 | 1
=CV04.M01+E208-2D31 | SIE.6ES7155-6AA01-0BN0 | 1
=CV04.M01+E208-2D31 | SIE.6GK1901-1BB10-2AA0 | 2
=CV04.M01+E208-3D21 | SIE.6ES7136-6BA01-0CA0 | 1
=CV04.M01+E208-3D21 | SIE.6ES7193-6BP00-0DA0 | 1
=CV04.M01+E208-4D21 | SIE.6ES7132-6BF01-0BA0 | 1
=CV04.M01+E208-4D21 | SIE.6ES7193-6BP00-0BA0 | 1
=CV04.M01+E208-4K62 | SIE.3RQ3018-1AB00 | 1
=CV04.M01+E208-4K63 | SIE.3RQ3018-1AB00 | 1
=CV04.M01+E208-4K64 | SIE.3RQ3018-1AB00 | 1
=CV04.M01+E208-4K65 | SIE.3RQ3018-1AB00 | 1
=CV04.M01+E208-4K66 | SIE.3RQ3018-1AB00 | 1
=CV04.M01+E208-4K67 | SIE.3RQ3018-1AB00 | 1
=CV04.M01+E208-4K68 | SIE.3RQ3018-1AB00 | 1
=CV04.M01+E208-4K69 | SIE.3RQ3018-1AB00 | 1
=CV04.M01+E208-5D21 | SIE.6ES7132-6BF01-0BA0 | 1
=CV04.M01+E208-5D21 | SIE.6ES7193-6BP00-0BA0 | 1
=CV04.M01+E208-5K62 | SIE.3RQ3018-1AB00 | 1
=CV04.M01+E208-5K63 | SIE.3RQ3018-1AB00 | 1
=CV04.M01+E208-5K64 | SIE.3RQ3018-1AB00 | 1
=CV04.M01+E208-5K65 | SIE.3RQ3018-1AB00 | 1
=CV04.M01+E208-7D21 | SIE.6ES7131-6BF01-0BA0 | 1
=CV04.M01+E208-7D21 | SIE.6ES7193-6BP00-0BA0 | 1
=CV04.M01+E208-8D21 | SIE.6ES7131-6BF01-0BA0 | 1
=CV04.M01+E208-8D21 | SIE.6ES7193-6BP00-0BA0 | 1
=CV04.M01+E208-9D21 | SIE.6ES7131-6BF01-0BA0 | 1
=CV04.M01+E208-9D21 | SIE.6ES7193-6BP00-0BA0 | 1
=CV04.M01+E208-10D21 | SIE.6ES7134-6GD01-0BA1 | 1
=CV04.M01+E208-10D21 | SIE.6ES7193-6BP00-0BA0 | 1
=CV04.M01+E208-10D26 | SIE.6ES7134-6JD00-0CA1 | 1
=CV04.M01+E208-10D26 | SIE.6ES7193-6BP00-0BA0 | 1
=CV04.M01+E208-11D21 | SIE.6ES7134-6JD00-0CA1 | 1
=CV04.M01+E208-11D21 | SIE.6ES7193-6BP00-0BA0 | 1
=CV04.M01+E208-12D31 | SIE.6ES7135-6HD00-0BA1 | 1
=CV04.M01+E208-12D31 | SIE.6ES7193-6BP00-0BA0 | 1
=CV04.N01+E208-1F12 | SIE.3NA3824 | 3
=CV04.N01+E208-1F12 | RIT.9343010 | 1
=CV04.N01+E208-1U32 | SIE.6SL3210-1PE24-5AL0 | 1
=CV04.N01+E208-1U32 | SIE.6SL3246-0BA22-1FA0 | 1
=CV04.N01+E208-1U32 | SIE.6SL3255-0AA00-4CA1 | 1
=CV04.N01+E208-1U32 | SIE.6SL3264-1EA00-0LA0 | 1
=CV04.N01+E208-1U32 | PXC.3026890 | 1
=CV04.N01+E208-1U32 | KAB-STAHL152 | 2
=CV04.N01+E208-1U32 | SIE.6SL3054-4AG00-2AA0 | 1
=CV04.N01+E208-1U32 | SIE.6GK1901-1BB10-2AA0 | 2
=CV05.A01+E220-2A12 | RIT.8606000 | 1
=CV05.A01+E220-2A12 | RIT.8660022 | 1
=CV05.A01+E220-2A12 | RIT.8660043 | 1
=CV05.A01+E220-2A12 | RIT.8106245 | 2
=CV05.A01+E220-2A12 | RIT.8618250 | 1
=CV05.A01+E220-2A12 | RIT.2467000 | 1
=CV05.A01+E220-2A12 | RIT.8619410 | 1
=CV05.D01+E220-1Q21 | SIE.3LD2504-0TK51 | 1
=CV05.D01+E220-1X11 | RIT.9342240 | 1
=CV05.D01+E220-2E32 | RIT.2500210 | 1
=CV05.D01+E220-2E32 | RIT.2500400 | 1
=CV05.D01+E220-2E78 | RIT.3180800 | 1
=CV05.D01+E220-2Q27 | SIE.3RV2011-4AA10 | 1
=CV05.D01+E220-2Q27 | SIE.3RV2901-1E | 1
=CV05.D01+E220-2Q27 | RIT.9340510 | 1
=CV05.D01+E220-2Q27 | RIT.9340870 | 1
=CV05.D01+E220-2S23 | RIT.2500460 | 1
=CV05.D01+E220-2S48 | RIT.4127010 | 1
=CV05.D01+E220-2X44 | LUE.L680024 | 1
=CV05.M01+E220-1D33 | SIE.6GK5204-0BA00-2AF2 | 1
=CV05.M01+E220-1D33 | SIE.6XV1850-2GH10 | 1
=CV05.M01+E220-1D33 | SIE.6GK1901-1BB10-2AA0 | 4
=CV05.M01+E220-2D31 | SIE.6ES7155-6AA01-0BN0 | 1
=CV05.M01+E220-2D31 | SIE.6GK1901-1BB10-2AA0 | 2
=CV05.M01+E220-3D21 | SIE.6ES7136-6BA01-0CA0 | 1
=CV05.M01+E220-3D21 | SIE.6ES7193-6BP00-0DA0 | 1
=CV05.M01+E220-4D21 | SIE.6ES7132-6BF01-0BA0 | 1
=CV05.M01+E220-4D21 | SIE.6ES7193-6BP00-0BA0 | 1
=CV05.M01+E220-4K62 | SIE.3RQ3018-1AB00 | 1
=CV05.M01+E220-4K63 | SIE.3RQ3018-1AB00 | 1
=CV05.M01+E220-4K64 | SIE.3RQ3018-1AB00 | 1
=CV05.M01+E220-4K65 | SIE.3RQ3018-1AB00 | 1
=CV05.M01+E220-4K66 | SIE.3RQ3018-1AB00 | 1
=CV05.M01+E220-4K67 | SIE.3RQ3018-1AB00 | 1
=CV05.M01+E220-4K68 | SIE.3RQ3018-1AB00 | 1
=CV05.M01+E220-4K69 | SIE.3RQ3018-1AB00 | 1
=CV05.M01+E220-5D21 | SIE.6ES7132-6BF01-0BA0 | 1
=CV05.M01+E220-5D21 | SIE.6ES7193-6BP00-0BA0 | 1
=CV05.M01+E220-5K62 | SIE.3RQ3018-1AB00 | 1
=CV05.M01+E220-5K63 | SIE.3RQ3018-1AB00 | 1
=CV05.M01+E220-5K64 | SIE.3RQ3018-1AB00 | 1
=CV05.M01+E220-5K65 | SIE.3RQ3018-1AB00 | 1
=CV05.M01+E220-5K66 | SIE.3RQ3018-1AB00 | 1
=CV05.M01+E220-5K67 | SIE.3RQ3018-1AB00 | 1
=CV05.M01+E220-7D21 | SIE.6ES7131-6BF01-0BA0 | 1
=CV05.M01+E220-7D21 | SIE.6ES7193-6BP00-0BA0 | 1
=CV05.M01+E220-8D21 | SIE.6ES7131-6BF01-0BA0 | 1
=CV05.M01+E220-8D21 | SIE.6ES7193-6BP00-0BA0 | 1
=CV05.M01+E220-9D21 | SIE.6ES7131-6BF01-0BA0 | 1
=CV05.M01+E220-9D21 | SIE.6ES7193-6BP00-0BA0 | 1
=CV05.M01+E220-10D21 | SIE.6ES7134-6GD01-0BA1 | 1
=CV05.M01+E220-10D21 | SIE.6ES7193-6BP00-0BA0 | 1
=CV05.M01+E220-10D26 | SIE.6ES7134-6JD00-0CA1 | 1
=CV05.M01+E220-10D26 | SIE.6ES7193-6BP00-0BA0 | 1
=CV05.M01+E220-11D21 | SIE.6ES7134-6JD00-0CA1 | 1
=CV05.M01+E220-11D21 | SIE.6ES7193-6BP00-0BA0 | 1
=CV05.M01+E220-11D26 | SIE.6ES7134-6GD01-0BA1 | 1
=CV05.M01+E220-11D26 | SIE.6ES7193-6BP00-0BA0 | 1
=CV05.M01+E220-12D31 | SIE.6ES7135-6HD00-0BA1 | 1
=CV05.M01+E220-12D31 | SIE.6ES7193-6BP00-0BA0 | 1
=CV05.N01+E220-1F12 | SIE.3NA3814 | 3
=CV05.N01+E220-1F12 | RIT.9343010 | 1
=CV05.N01+E220-1L22 | SIE.6SL3203-0CE21-8AA0 | 1
=CV05.N01+E220-1U32 | SIE.6SL3210-1PE21-8AL0 | 1
=CV05.N01+E220-1U32 | SIE.6SL3246-0BA22-1FA0 | 1
=CV05.N01+E220-1U32 | SIE.6SL3255-0AA00-4CA1 | 1
=CV05.N01+E220-1U32 | SIE.6SL3264-1EA00-0LA0 | 1
=CV05.N01+E220-1U32 | PXC.3026890 | 1
=CV05.N01+E220-1U32 | KAB-STAHL152 | 2
=CV05.N01+E220-1U32 | SIE.6SL3054-4AG00-2AA0 | 1
=CV05.N01+E220-1U32 | SIE.6GK1901-1BB10-2AA0 | 2
=CV05.N01+E220-1W38 | SIE.6XV1850-2GH20 | 1
=CV07.A01+E225-2A12 | RIT.8606000 | 1
=CV07.A01+E225-2A12 | RIT.8660022 | 1
=CV07.A01+E225-2A12 | RIT.8660043 | 1
=CV07.A01+E225-2A12 | RIT.8106245 | 2
=CV07.A01+E225-2A12 | RIT.8618250 | 1
=CV07.A01+E225-2A12 | RIT.2467000 | 1
=CV07.A01+E225-2A12 | RIT.8619410 | 1
=CV07.D01+E225-1Q21 | SIE.3LD2504-0TK51 | 1
=CV07.D01+E225-1X11 | RIT.9342240 | 1
=CV07.D01+E225-2E32 | RIT.2500210 | 1
=CV07.D01+E225-2E32 | RIT.2500400 | 1
=CV07.D01+E225-2E78 | RIT.3180800 | 1
=CV07.D01+E225-2Q27 | SIE.3RV2011-4AA10 | 1
=CV07.D01+E225-2Q27 | SIE.3RV2901-1E | 1
=CV07.D01+E225-2Q27 | RIT.9340510 | 1
=CV07.D01+E225-2Q27 | RIT.9340870 | 1
=CV07.D01+E225-2S23 | RIT.2500460 | 1
=CV07.D01+E225-2S48 | RIT.4127010 | 1
=CV07.D01+E225-2X44 | LUE.L680024 | 1
=CV07.M01+E225-1D33 | SIE.6GK5204-2BC00-2AF2 | 1
=CV07.M01+E225-1D33 | SIE.6XV1850-2GE50 | 1
=CV07.M01+E225-1W52 | SIE.6XV1850-2GH10 | 1
=CV07.M01+E225-2D31 | SIE.6ES7155-6AA01-0BN0 | 1
=CV07.M01+E225-2D31 | SIE.6GK1901-1BB10-2AA0 | 2
=CV07.M01+E225-3D21 | SIE.6ES7136-6BA01-0CA0 | 1
=CV07.M01+E225-3D21 | SIE.6ES7193-6BP00-0DA0 | 1
=CV07.M01+E225-4D21 | SIE.6ES7132-6BF01-0BA0 | 1
=CV07.M01+E225-4D21 | SIE.6ES7193-6BP00-0BA0 | 1
=CV07.M01+E225-4K62 | SIE.3RQ3018-1AB00 | 1
=CV07.M01+E225-4K63 | SIE.3RQ3018-1AB00 | 1
=CV07.M01+E225-4K64 | SIE.3RQ3018-1AB00 | 1
=CV07.M01+E225-4K65 | SIE.3RQ3018-1AB00 | 1
=CV07.M01+E225-4K66 | SIE.3RQ3018-1AB00 | 1
=CV07.M01+E225-4K67 | SIE.3RQ3018-1AB00 | 1
=CV07.M01+E225-4K68 | SIE.3RQ3018-1AB00 | 1
=CV07.M01+E225-4K69 | SIE.3RQ3018-1AB00 | 1
=CV07.M01+E225-5D21 | SIE.6ES7132-6BF01-0BA0 | 1
=CV07.M01+E225-5D21 | SIE.6ES7193-6BP00-0BA0 | 1
=CV07.M01+E225-5K62 | SIE.3RQ3018-1AB00 | 1
=CV07.M01+E225-5K63 | SIE.3RQ3018-1AB00 | 1
=CV07.M01+E225-5K64 | SIE.3RQ3018-1AB00 | 1
=CV07.M01+E225-5K65 | SIE.3RQ3018-1AB00 | 1
=CV07.M01+E225-5K66 | SIE.3RQ3018-1AB00 | 1
=CV07.M01+E225-5K67 | SIE.3RQ3018-1AB00 | 1
=CV07.M01+E225-7D21 | SIE.6ES7131-6BF01-0BA0 | 1
=CV07.M01+E225-7D21 | SIE.6ES7193-6BP00-0BA0 | 1
=CV07.M01+E225-8D21 | SIE.6ES7131-6BF01-0BA0 | 1
=CV07.M01+E225-8D21 | SIE.6ES7193-6BP00-0BA0 | 1
=CV07.M01+E225-9D21 | SIE.6ES7131-6BF01-0BA0 | 1
=CV07.M01+E225-9D21 | SIE.6ES7193-6BP00-0BA0 | 1
=CV07.M01+E225-10D21 | SIE.6ES7134-6GD01-0BA1 | 1
=CV07.M01+E225-10D21 | SIE.6ES7193-6BP00-0BA0 | 1
=CV07.M01+E225-10D26 | SIE.6ES7134-6JD00-0CA1 | 1
=CV07.M01+E225-10D26 | SIE.6ES7193-6BP00-0BA0 | 1
=CV07.M01+E225-11D21 | SIE.6ES7134-6JD00-0CA1 | 1
=CV07.M01+E225-11D21 | SIE.6ES7193-6BP00-0BA0 | 1
=CV07.M01+E225-12D31 | SIE.6ES7135-6HD00-0BA1 | 1
=CV07.M01+E225-12D31 | SIE.6ES7193-6BP00-0BA0 | 1
=CV07.N01+E225-1F12 | SIE.3NA3820 | 3
=CV07.N01+E225-1F12 | RIT.9343010 | 1
=CV07.N01+E225-1L22 | SIE.6SL3203-0CE23-8AA0 | 1
=CV07.N01+E225-1U32 | SIE.6SL3210-1PE23-3AL0 | 1
=CV07.N01+E225-1U32 | SIE.6SL3246-0BA22-1FA0 | 1
=CV07.N01+E225-1U32 | SIE.6SL3255-0AA00-4CA1 | 1
=CV07.N01+E225-1U32 | SIE.6SL3264-1EA00-0LA0 | 1
=CV07.N01+E225-1U32 | PXC.3026890 | 1
=CV07.N01+E225-1U32 | KAB-STAHL152 | 2
=CV07.N01+E225-1U32 | SIE.6SL3054-4AG00-2AA0 | 1
=CV07.N01+E225-1U32 | SIE.6GK1901-1BB10-2AA0 | 2
=CV07.N01+E225-1W38 | SIE.6XV1850-2GH20 | 1
=CV10.A01+E215-1A11 | RIT.8206000 | 1
=CV10.A01+E215-1A11 | RIT.8660025 | 1
=CV10.A01+E215-1A11 | RIT.8660033 | 1
=CV10.A01+E215-1A11 | RIT.8619440 | 1
=CV10.A01+E215-1A11 | RIT.4116000 | 1
=CV10.A01+E215-1A11 | RIT.4120000 | 2
=CV10.A01+E215-1A11 | RIT.8617500 | 2
=CV10.A01+E215-1A11 | RIT.8618250 | 1
=CV10.A01+E215-1A11 | RIT.2467000 | 1
=CV10.A01+E215-1A11 | RIT.8106245 | 1
=CV10.A01+E215-1A14 | RIT.8206000 | 1
=CV10.A01+E215-1A14 | RIT.8660025 | 1
=CV10.A01+E215-1A14 | RIT.8660033 | 1
=CV10.A01+E215-1A14 | RIT.8619440 | 1
=CV10.A01+E215-1A14 | RIT.4116000 | 1
=CV10.A01+E215-1A14 | RIT.4120000 | 2
=CV10.A01+E215-1A14 | RIT.8617500 | 2
=CV10.A01+E215-1A14 | RIT.8618250 | 1
=CV10.A01+E215-1A14 | RIT.2467000 | 1
=CV10.A01+E215-1A14 | RIT.8106245 | 1
=CV10.D01+E215-1E33 | RIT.2500210 | 1
=CV10.D01+E215-1E33 | RIT.2500400 | 1
=CV10.D01+E215-1E35 | RIT.2500210 | 1
=CV10.D01+E215-1E35 | RIT.2500430 | 1
=CV10.D01+E215-1E78 | RIT.3184840 | 1
=CV10.D01+E215-1E78 | RIT.8618420 | 1
=CV10.D01+E215-1Q28 | SIE.3RV2011-4AA10 | 1
=CV10.D01+E215-1Q28 | SIE.3RV2901-1E | 1
=CV10.D01+E215-1Q28 | RIT.9340510 | 1
=CV10.D01+E215-1Q28 | RIT.9340870 | 3
=CV10.D01+E215-1S23 | RIT.2500460 | 1
=CV10.D01+E215-1S25 | RIT.2500460 | 1
=CV10.D01+E215-1S38 | RIT.4127010 | 1
=CV10.D01+E215-1S39 | RIT.4127010 | 1
=CV10.D01+E215-1X11 | RIT.9342250 | 1
=CV10.D01+E215-1X45 | LUE.L680024 | 1
=CV10.D01+E215-2G32 | SIE.6EP3436-8SB00-0AY0 | 1
=CV10.D01+E215-2G35 | SIE.6EP3436-8SB00-0AY0 | 1
=CV10.D01+E215-2G43 | PXC.2320186 | 1
=CV10.D01+E215-2G46 | ETA.EM12-T00-000-GND-40A | 1
=CV10.D01+E215-2G47 | ETA.PM12-T03-00-GND-20A | 1
=CV10.D01+E215-2G62 | ETA.EM12-T01-001-DC24V-40A | 1
=CV10.D01+E215-2G63 | ETA.REX12D-TE2-100-DC24V-1A-10A | 1
=CV10.D01+E215-2G64 | ETA.REX12D-TE2-100-DC24V-1A-10A | 1
=CV10.D01+E215-2G65 | ETA.REX12D-TE2-100-DC24V-1A-10A | 1
=CV10.D01+E215-2G66 | ETA.REX12D-TE2-100-DC24V-1A-10A | 1
=CV10.D01+E215-2Q12 | SIE.3RV2011-1DA10 | 1
=CV10.D01+E215-2Q12 | SIE.3RV2901-1E | 1
=CV10.D01+E215-2Q12 | RIT.9340310 | 1
=CV10.D01+E215-2Q15 | SIE.3RV2011-1DA10 | 1
=CV10.D01+E215-2Q15 | SIE.3RV2901-1E | 1
=CV10.D01+E215-2Q15 | RIT.9340310 | 1
=CV10.D01+E215-8K39 | SIE.3RN2010-1CA30 | 1
=CV10.D01+E215-8Q22 | SIE.3RV2021-4BA10 | 1
=CV10.D01+E215-8Q22 | SIE.3RV2901-1E | 1
=CV10.D01+E215-8Q22 | RIT.9340310 | 1
=CV10.D01+E215-9Q23 | SIE.3RV2011-1JA10 | 1
=CV10.D01+E215-9Q23 | SIE.3RV2901-1E | 1
=CV10.D01+E215-9Q23 | RIT.9340310 | 1
=CV10.D01+E215-9Q25 | SIE.3RV2011-1JA10 | 1
=CV10.D01+E215-9Q25 | SIE.3RV2901-1E | 1
=CV10.D01+E215-9Q25 | RIT.9340310 | 1
=CV10.D01+E215-10Q22 | SIE.3RV2011-1JA10 | 1
=CV10.D01+E215-10Q22 | SIE.3RV2901-1E | 1
=CV10.D01+E215-10Q22 | RIT.9340310 | 1
=CV10.L01+E215-4K52 | SIE.3RT2025-1BB40 | 1
=CV10.L01+E215-4K52 | SIE.3RT2926-1BB00 | 1
=CV10.L01+E215-4K53 | SIE.3RT2025-1BB40 | 1
=CV10.L01+E215-4K53 | SIE.3RT2936-1BB00 | 1
=CV10.L01+E215-4K54 | SIE.3RT2025-1BB40 | 1
=CV10.L01+E215-4K54 | SIE.3RT2936-1BB00 | 1
=CV10.M01+E215-1D26 | SIE.6AV2124-0MC01-0AX0 | 1
=CV10.M01+E215-1D26 | SIE.6AV2124-6MJ00-0AX0 | 1
=CV10.M01+E215-1D26 | SIE.6AV6881-0AV21-0AA0 | 1
=CV10.M01+E215-1D26 | SIE.6GK1901-1BB10-2AA0 | 1
=CV10.M01+E215-1D33 | SIE.6GK5204-0BA00-2AF2 | 1
=CV10.M01+E215-1D33 | SIE.6XV1850-2GH10 | 1
=CV10.M01+E215-1D33 | SIE.6GK1901-1BB10-2AA0 | 4
=CV10.M01+E215-2D31 | SIE.6ES7155-6AA01-0BN0 | 1
=CV10.M01+E215-2D31 | SIE.6GK1901-1BB10-2AA0 | 2
=CV10.M01+E215-3D21 | SIE.6ES7136-6BA01-0CA0 | 1
=CV10.M01+E215-3D21 | SIE.6ES7193-6BP00-0DA0 | 1
=CV10.M01+E215-4D21 | SIE.6ES7136-6DB00-0CA0 | 1
=CV10.M01+E215-4D21 | SIE.6ES7193-6BP00-0BA0 | 1
=CV10.M01+E215-4D26 | SIE.6ES7136-6DB00-0CA0 | 1
=CV10.M01+E215-4D26 | SIE.6ES7193-6BP00-0BA0 | 1
=CV10.M01+E215-4K52 | SIE.3RT2016-1BB44 | 1
=CV10.M01+E215-4K52 | SIE.3RT2916-1BB00 | 1
=CV10.M01+E215-4K53 | SIE.3RT2016-1BB44 | 1
=CV10.M01+E215-4K53 | SIE.3RT2916-1BB00 | 1
=CV10.M01+E215-4K54 | SIE.3RT2016-1BB44 | 1
=CV10.M01+E215-4K54 | SIE.3RT2916-1BB00 | 1
=CV10.M01+E215-4K55 | SIE.3RT2016-1BB44 | 1
=CV10.M01+E215-4K55 | SIE.3RT2916-1BB00 | 1
=CV10.M01+E215-5D21 | SIE.6ES7131-6BF01-0BA0 | 1
=CV10.M01+E215-5D21 | SIE.6ES7193-6BP00-0DA0 | 1
=CV10.M01+E215-6D21 | SIE.6ES7131-6BF01-0BA0 | 1
=CV10.M01+E215-6D21 | SIE.6ES7193-6BP00-0BA0 | 1
=CV10.M01+E215-7D21 | SIE.6ES7131-6BF01-0BA0 | 1
=CV10.M01+E215-7D21 | SIE.6ES7193-6BP00-0DA0 | 1
=CV10.M01+E215-8D21 | SIE.6ES7131-6BF01-0BA0 | 1
=CV10.M01+E215-8D21 | SIE.6ES7193-6BP00-0BA0 | 1
=CV10.M01+E215-9D21 | SIE.6ES7131-6BF01-0BA0 | 1
=CV10.M01+E215-9D21 | SIE.6ES7193-6BP00-0BA0 | 1
=CV10.M01+E215-10D21 | SIE.6ES7131-6BF01-0BA0 | 1
=CV10.M01+E215-10D21 | SIE.6ES7193-6BP00-0BA0 | 1
=CV10.M01+E215-11D21 | SIE.6ES7131-6BF01-0BA0 | 1
=CV10.M01+E215-11D21 | SIE.6ES7193-6BP00-0BA0 | 1
=CV10.M01+E215-12D21 | SIE.6ES7131-6BF01-0BA0 | 1
=CV10.M01+E215-12D21 | SIE.6ES7193-6BP00-0BA0 | 1
=CV10.M01+E215-13D21 | SIE.6ES7131-6BF01-0BA0 | 1
=CV10.M01+E215-13D21 | SIE.6ES7193-6BP00-0BA0 | 1
=CV10.M01+E215-14D21 | SIE.6ES7131-6BF01-0BA0 | 1
=CV10.M01+E215-14D21 | SIE.6ES7193-6BP00-0BA0 | 1
=CV10.M01+E215-17D21 | SIE.6ES7132-6BF01-0BA0 | 1
=CV10.M01+E215-17D21 | SIE.6ES7193-6BP00-0DA0 | 1
=CV10.M01+E215-18D21 | SIE.6ES7132-6BF01-0BA0 | 1
=CV10.M01+E215-18D21 | SIE.6ES7193-6BP00-0BA0 | 1
=CV10.M01+E215-18K62 | SIE.3RQ3018-1AB00 | 1
=CV10.M01+E215-18K63 | SIE.3RQ3018-1AB00 | 1
=CV10.M01+E215-18K64 | SIE.3RQ3018-1AB00 | 1
=CV10.M01+E215-18K65 | SIE.3RQ3018-1AB00 | 1
=CV10.M01+E215-19D21 | SIE.6ES7132-6BF01-0BA0 | 1
=CV10.M01+E215-19D21 | SIE.6ES7193-6BP00-0BA0 | 1
=CV10.M01+E215-19K62 | SIE.3RQ3018-1AB00 | 1
=CV10.M01+E215-19K63 | SIE.3RQ3018-1AB00 | 1
=CV10.M01+E215-19K64 | SIE.3RQ3018-1AB00 | 1
=CV10.M01+E215-19K65 | SIE.3RQ3018-1AB00 | 1
=CV10.M01+E215-19K66 | SIE.3RQ3018-1AB00 | 1
=CV10.M01+E215-19K67 | SIE.3RQ3018-1AB00 | 1
=CV10.M01+E215-19K68 | SIE.3RQ3018-1AB00 | 1
=CV10.M01+E215-19K69 | SIE.3RQ3018-1AB00 | 1
=CV10.M01+E215-20D21 | SIE.6ES7132-6BF01-0BA0 | 1
=CV10.M01+E215-20D21 | SIE.6ES7193-6BP00-0BA0 | 1
=CV10.M01+E215-20K62 | SIE.3RQ3018-1AB00 | 1
=CV10.M01+E215-20K63 | SIE.3RQ3018-1AB00 | 1
=CV10.M01+E215-20K64 | SIE.3RQ3018-1AB00 | 1
=CV10.M01+E215-20K65 | SIE.3RQ3018-1AB00 | 1
=CV10.M01+E215-20K66 | SIE.3RQ3018-1AB00 | 1
=CV10.M01+E215-20K67 | SIE.3RQ3018-1AB00 | 1
=CV10.M01+E215-20K68 | SIE.3RQ3018-1AB00 | 1
=CV10.M01+E215-20K69 | SIE.3RQ3018-1AB00 | 1
=CV10.M01+E215-21D21 | SIE.6ES7132-6BF01-0BA0 | 1
=CV10.M01+E215-21D21 | SIE.6ES7193-6BP00-0BA0 | 1
=CV10.M01+E215-21K62 | SIE.3RQ3018-1AB00 | 1
=CV10.M01+E215-21K63 | SIE.3RQ3018-1AB00 | 1
=CV10.M01+E215-21K64 | SIE.3RQ3018-1AB00 | 1
=CV10.M01+E215-21K65 | SIE.3RQ3018-1AB00 | 1
=CV10.M01+E215-21K66 | SIE.3RQ3018-1AB00 | 1
=CV10.M01+E215-21K67 | SIE.3RQ3018-1AB00 | 1
=CV10.M01+E215-21K68 | SIE.3RQ3018-1AB00 | 1
=CV10.M01+E215-21K69 | SIE.3RQ3018-1AB00 | 1
=CV10.M01+E215-25D21 | SIE.6ES7134-6GD01-0BA1 | 1
=CV10.M01+E215-25D21 | SIE.6ES7193-6BP00-0DA0 | 1
=CV10.M01+E215-25D26 | SIE.6ES7134-6GD01-0BA1 | 1
=CV10.M01+E215-25D26 | SIE.6ES7193-6BP00-0BA0 | 1
=CV10.M01+E215-26D21 | SIE.6ES7134-6GD01-0BA1 | 1
=CV10.M01+E215-26D21 | SIE.6ES7193-6BP00-0BA0 | 1
=CV10.M01+E215-26D26 | SIE.6ES7134-6GD01-0BA1 | 1
=CV10.M01+E215-26D26 | SIE.6ES7193-6BP00-0BA0 | 1
=CV10.M01+E215-27D21 | SIE.6ES7134-6JD00-0CA1 | 1
=CV10.M01+E215-27D21 | SIE.6ES7193-6BP00-0BA0 | 1
=CV10.M01+E215-27D26 | SIE.6ES7134-6JD00-0CA1 | 1
=CV10.M01+E215-27D26 | SIE.6ES7193-6BP00-0BA0 | 1
=CV10.M01+E215-30D21 | SIE.6ES7135-6HD00-0BA1 | 1
=CV10.M01+E215-30D21 | SIE.6ES7193-6BP00-0BA0 | 1
=CV10.N01+E215-2F12 | SIE.3NA3830 | 3
=CV10.N01+E215-2F12 | RIT.9343010 | 1
=CV10.N01+E215-2U32 | SIE.6SL3210-1PE26-0AL0 | 1
=CV10.N01+E215-2U32 | SIE.6SL3246-0BA22-1FA0 | 1
=CV10.N01+E215-2U32 | SIE.6SL3255-0AA00-4CA1 | 1
=CV10.N01+E215-2U32 | SIE.6SL3264-1EA00-0LA0 | 1
=CV10.N01+E215-2U32 | PXC.3026890 | 1
=CV10.N01+E215-2U32 | KAB-STAHL152 | 2
=CV10.N01+E215-2U32 | SIE.6SL3054-4AG00-2AA0 | 1
=CV10.N01+E215-2U32 | SIE.6GK1901-1BB10-2AA0 | 2
=CV10.N01+E215-2W38 | SIE.6XV1850-2GH20 | 1
=CV10.N01+E215-3F12 | SIE.3NA3830 | 3
=CV10.N01+E215-3F12 | RIT.9343010 | 1
=CV10.N01+E215-3U32 | SIE.6SL3210-1PE26-0AL0 | 1
=CV10.N01+E215-3U32 | SIE.6SL3246-0BA22-1FA0 | 1
=CV10.N01+E215-3U32 | SIE.6SL3255-0AA00-4CA1 | 1
=CV10.N01+E215-3U32 | SIE.6SL3264-1EA00-0LA0 | 1
=CV10.N01+E215-3U32 | PXC.3026890 | 1
=CV10.N01+E215-3U32 | KAB-STAHL152 | 2
=CV10.N01+E215-3U32 | SIE.6SL3054-4AG00-2AA0 | 1
=CV10.N01+E215-3U32 | SIE.6GK1901-1BB10-2AA0 | 2
=CV10.N01+E215-3W38 | SIE.6XV1850-2GH20 | 1
=CV10.N01+E215-4F12 | SIE.3NA3822 | 3
=CV10.N01+E215-4F12 | RIT.9343010 | 1
=CV10.N01+E215-4U32 | SIE.6SL3210-1PE23-8AL0 | 1
=CV10.N01+E215-4U32 | SIE.6SL3246-0BA22-1FA0 | 1
=CV10.N01+E215-4U32 | SIE.6SL3255-0AA00-4CA1 | 1
=CV10.N01+E215-4U32 | SIE.6SL3264-1EA00-0LA0 | 1
=CV10.N01+E215-4U32 | PXC.3026890 | 1
=CV10.N01+E215-4U32 | KAB-STAHL152 | 2
=CV10.N01+E215-4U32 | SIE.6SL3054-4AG00-2AA0 | 1
=CV10.N01+E215-4U32 | SIE.6GK1901-1BB10-2AA0 | 2
=CV10.N01+E215-4W38 | SIE.6XV1850-2GH20 | 1
=CV10.N01+E215-5F12 | SIE.3NA3822 | 3
=CV10.N01+E215-5F12 | RIT.9343010 | 1
=CV10.N01+E215-5U32 | SIE.6SL3210-1PE23-8AL0 | 1
=CV10.N01+E215-5U32 | SIE.6SL3246-0BA22-1FA0 | 1
=CV10.N01+E215-5U32 | SIE.6SL3255-0AA00-4CA1 | 1
=CV10.N01+E215-5U32 | SIE.6SL3264-1EA00-0LA0 | 1
=CV10.N01+E215-5U32 | PXC.3026890 | 1
=CV10.N01+E215-5U32 | KAB-STAHL152 | 2
=CV10.N01+E215-5U32 | SIE.6SL3054-4AG00-2AA0 | 1
=CV10.N01+E215-5U32 | SIE.6GK1901-1BB10-2AA0 | 2
=EA01.A01+E217-4A12 | RIT.8806000 | 1
=EA01.A01+E217-4A12 | RIT.8660023 | 1
=EA01.A01+E217-4A12 | RIT.8660023 | 1
=EA01.A01+E217-4A12 | RIT.8106245 | 1
=EA01.A01+E217-4A12 | RIT.8618250 | 1
=EA01.A01+E217-4A12 | RIT.2467000 | 1
=EA01.A01+E217-4A12 | RIT.8619420 | 1
=EA01.D01+E217-1Q21 | SIE.3LD2504-0TK51 | 1
=EA01.D01+E217-1X11 | RIT.9342240 | 1
=EA01.D01+E217-2E32 | RIT.2500210 | 1
=EA01.D01+E217-2E32 | RIT.2500400 | 1
=EA01.D01+E217-2E78 | RIT.3180800 | 1
=EA01.D01+E217-2Q28 | SIE.3RV2011-4AA10 | 1
=EA01.D01+E217-2Q28 | SIE.3RV2901-1E | 1
=EA01.D01+E217-2Q28 | RIT.9340510 | 1
=EA01.D01+E217-2Q28 | RIT.9340870 | 1
=EA01.D01+E217-2S23 | RIT.2500460 | 1
=EA01.D01+E217-2S49 | RIT.4127010 | 1
=EA01.D01+E217-2X44 | LUE.L680024 | 1
=EA01.D01+E217-3Q22 | SIE.3RV2011-0GA10 | 1
=EA01.D01+E217-3Q22 | SIE.3RV2901-1E | 1
=EA01.D01+E217-3Q22 | RIT.9340310 | 1
=EA01.D01+E217-3Q25 | SIE.3RV2011-0GA10 | 1
=EA01.D01+E217-3Q25 | SIE.3RV2901-1E | 1
=EA01.D01+E217-3Q25 | RIT.9340310 | 1
=EA01.D01+E217-4Q22 | SIE.3RV2011-1AA10 | 1
=EA01.D01+E217-4Q22 | SIE.3RV2901-1E | 1
=EA01.D01+E217-4Q22 | RIT.9340510 | 1
=EA01.D01+E217-4Q22 | RIT.9340870 | 1
=EA01.D01+E217-4Q23 | SIE.3RV2011-1AA10 | 1
=EA01.D01+E217-4Q23 | SIE.3RV2901-1E | 1
=EA01.D01+E217-4Q23 | RIT.9340510 | 1
=EA01.D01+E217-4Q23 | RIT.9340870 | 1
=EA01.D01+E217-4Q25 | SIE.3RV2011-1AA10 | 1
=EA01.D01+E217-4Q25 | SIE.3RV2901-1E | 1
=EA01.D01+E217-4Q25 | RIT.9340510 | 1
=EA01.D01+E217-4Q25 | RIT.9340870 | 1
=EA01.D01+E217-4Q26 | SIE.3RV2011-1AA10 | 1
=EA01.D01+E217-4Q26 | SIE.3RV2901-1E | 1
=EA01.D01+E217-4Q26 | RIT.9340510 | 1
=EA01.D01+E217-4Q26 | RIT.9340870 | 1
=EA01.L01+E217-10K32 | SIE.3RN2010-1CA30 | 1
=EA01.L01+E217-10K34 | SIE.3RN2010-1CA30 | 1
=EA01.L01+P217-11S72 | SIE.3SU1150-0AB10-1BA0 | 1
=EA01.L01+P217-11S72 | SIE.3SU1900-0AJ10-0AA0 | 1
=EA01.L01+P217-11S73 | SIE.3SU1150-0AB10-1BA0 | 1
=EA01.L01+P217-11S73 | SIE.3SU1900-0AJ10-0AA0 | 1
=EA01.L01+P217-11S74 | SIE.3SU1150-0AB10-1BA0 | 1
=EA01.L01+P217-11S74 | SIE.3SU1900-0AJ10-0AA0 | 1
=EA01.L01+P217-11S75 | SIE.3SU1150-0AB10-1BA0 | 1
=EA01.L01+P217-11S75 | SIE.3SU1900-0AJ10-0AA0 | 1
=EA01.L01+P217-11S76 | SIE.3SU1150-4BF11-1BA0 | 1
=EA01.L01+P217-11S76 | SIE.3SU1400-1AA10-1CA0 | 1
=EA01.L01+P217-11S76 | SIE.3SU1900-0AJ10-0AA0 | 1
=EA01.L01+P217-11S77 | SIE.3SU1150-4BF11-1BA0 | 1
=EA01.L01+P217-11S77 | SIE.3SU1400-1AA10-1CA0 | 1
=EA01.L01+P217-11S77 | SIE.3SU1900-0AJ10-0AA0 | 1
=EA01.L01+P217-11S79 | SIE.3SU1050-1HB20-0AA0 | 1
=EA01.L01+P217-11S79 | SIE.3SU1550-0AA10-0AA0 | 1
=EA01.L01+P217-11S79 | SIE.3SU1400-1AA10-1CA0 | 2
=EA01.L01+P217-11S79 | SIE.3SU1900-0BA31-0AA0 | 1
=EA01.L01+P217-12D53 | SIE.6AV2123-2GB03-0AX0 | 1
=EA01.L01+P217-12D53 | SIE.6GK1901-1BB20-2AA0 | 1
=EA01.L01+P217-12W34 | SIE.6XV1850-2GH20 | 1
=EA01.M01+E217-1D22 | SIE.6GK5204-2BC00-2AF2 | 1
=EA01.M01+E217-1D22 | SIE.6XV1850-2GH10 | 1
=EA01.M01+E217-1D22 | SIE.6GK1901-1BB10-2AA0 | 4
=EA01.M01+E217-2D31 | SIE.6ES7155-6AA01-0BN0 | 1
=EA01.M01+E217-2D31 | SIE.6GK1901-1BB10-2AA0 | 2
=EA01.M01+E217-2W32 | SIE.6XV1850-2GH20 | 1
=EA01.M01+E217-3D21 | SIE.6ES7136-6BA01-0CA0 | 1
=EA01.M01+E217-3D21 | SIE.6ES7193-6BP00-0DA0 | 1
=EA01.M01+E217-4D21 | SIE.6ES7136-6BA01-0CA0 | 1
=EA01.M01+E217-4D21 | SIE.6ES7193-6BP00-0BA0 | 1
=EA01.M01+E217-5D21 | SIE.6ES7131-6BF01-0BA0 | 1
=EA01.M01+E217-5D21 | SIE.6ES7193-6BP00-0BA0 | 1
=EA01.M01+E217-6D21 | SIE.6ES7131-6BF01-0BA0 | 1
=EA01.M01+E217-6D21 | SIE.6ES7193-6BP00-0BA0 | 1
=EA01.M01+E217-7D21 | SIE.6ES7131-6BF01-0BA0 | 1
=EA01.M01+E217-7D21 | SIE.6ES7193-6BP00-0BA0 | 1
=EA01.M01+E217-8D21 | SIE.6ES7132-6BF01-0BA0 | 1
=EA01.M01+E217-8D21 | SIE.6ES7193-6BP00-0BA0 | 1
=EA01.M01+E217-8K62 | SIE.3RT2016-1BB41 | 1
=EA01.M01+E217-8K62 | SIE.3RT2916-1BB00 | 1
=EA01.M01+E217-8K63 | SIE.3RT2016-1BB41 | 1
=EA01.M01+E217-8K63 | SIE.3RT2916-1BB00 | 1
=EA01.M01+E217-8K64 | SIE.3RQ3018-1AB00 | 1
=EA01.M01+E217-8K65 | SIE.3RQ3018-1AB00 | 1
=EA01.M01+E217-8K66 | SIE.3RQ3018-1AB00 | 1
=EA01.M01+E217-8K67 | SIE.3RQ3018-1AB00 | 1
=EA01.M01+E217-8K68 | SIE.3RT2016-1BB44 | 1
=EA01.M01+E217-8K68 | SIE.3RT2916-1BB00 | 1
=EA01.M01+E217-8K69 | SIE.3RT2016-1BB44 | 1
=EA01.M01+E217-8K69 | SIE.3RT2916-1BB00 | 1
=EA01.M01+E217-9D21 | SIE.6ES7132-6BF01-0BA0 | 1
=EA01.M01+E217-9D21 | SIE.6ES7193-6BP00-0BA0 | 1
=EA01.M01+E217-9K62 | SIE.3RQ3018-1AB00 | 1
=EA01.M01+E217-9K63 | SIE.3RQ3018-1AB00 | 1
=EA01.M01+E217-9K64 | SIE.3RT2016-1BB41 | 1
=EA01.M01+E217-9K64 | SIE.3RT2916-1BB00 | 1
=EA01.M01+E217-9K65 | SIE.3RT2016-1BB41 | 1
=EA01.M01+E217-9K65 | SIE.3RT2916-1BB00 | 1
=EA01.M01+E217-9K66 | SIE.3RT2016-1BB41 | 1
=EA01.M01+E217-9K66 | SIE.3RT2916-1BB00 | 1
=EA01.M01+E217-9K67 | SIE.3RT2016-1BB41 | 1
=EA01.M01+E217-9K67 | SIE.3RT2916-1BB00 | 1
=EA01.M01+E217-9K68 | SIE.3RT2016-1BB44 | 1
=EA01.M01+E217-9K68 | SIE.3RT2916-1BB00 | 1
=EA01.M01+E217-9K69 | SIE.3RT2016-1BB44 | 1
=EA01.M01+E217-9K69 | SIE.3RT2916-1BB00 | 1
=EA01.M01+E217-10D21 | SIE.6ES7132-6BF01-0BA0 | 1
=EA01.M01+E217-10D21 | SIE.6ES7193-6BP00-0BA0 | 1
=EA01.M01+E217-10K62 | SIE.3RT2016-1BB41 | 1
=EA01.M01+E217-10K62 | SIE.3RT2916-1BB00 | 1
=EA01.M01+E217-10K63 | SIE.3RT2016-1BB41 | 1
=EA01.M01+E217-10K63 | SIE.3RT2916-1BB00 | 1
=EA01.M01+E217-10K64 | SIE.3RT2016-1BB41 | 1
=EA01.M01+E217-10K64 | SIE.3RT2916-1BB00 | 1
=EA01.M01+E217-10K65 | SIE.3RT2016-1BB41 | 1
=EA01.M01+E217-10K65 | SIE.3RT2916-1BB00 | 1
=EA01.M01+E217-11D21 | SIE.6ES7134-6HB00-0CA1 | 1
=EA01.M01+E217-11D21 | SIE.6ES7193-6BP00-0BA0 | 1
=EA01.M01+E217-11D21 | SIE.6ES7193-6SC20-1AM0 | 2
=EA01.M01+E217-11D26 | SIE.6ES7134-6HB00-0CA1 | 1
=EA01.M01+E217-11D26 | SIE.6ES7193-6BP00-0BA0 | 1
=EA01.M01+E217-11D26 | SIE.6ES7193-6SC20-1AM0 | 2
=EA01.M01+E217-12D21 | SIE.6ES7134-6HD01-0BA1 | 1
=EA01.M01+E217-12D21 | SIE.6ES7193-6BP00-0BA0 | 1
=EA01.M01+E217-12D26 | SIE.6ES7134-6HD01-0BA1 | 1
=EA01.M01+E217-12D26 | SIE.6ES7193-6BP00-0BA0 | 1
=EA01.M01+E217-13D21 | SIE.6ES7134-6HD01-0BA1 | 1
=EA01.M01+E217-13D21 | SIE.6ES7193-6BP00-0BA0 | 1
=EA01.M01+E217-13D26 | SIE.6ES7134-6HD01-0BA1 | 1
=EA01.M01+E217-13D26 | SIE.6ES7193-6BP00-0BA0 | 1
=EA01.M01+E217-14D21 | SIE.6ES7134-6HB00-0CA1 | 1
=EA01.M01+E217-14D21 | SIE.6ES7193-6BP00-0BA0 | 1
=EA01.M01+E217-14D21 | SIE.6ES7193-6SC20-1AM0 | 2
=EA01.M01+E217-14D26 | SIE.6ES7134-6HB00-0CA1 | 1
=EA01.M01+E217-14D26 | SIE.6ES7193-6BP00-0BA0 | 1
=EA01.M01+E217-14D26 | SIE.6ES7193-6SC20-1AM0 | 2
=EA01.N01+E217-1L32 | SIE.6SL3203-0CE21-0AA0 | 1
=EA01.N01+E217-1Q22 | SIE.3RV2011-4AA10 | 1
=EA01.N01+E217-1Q22 | SIE.3RV2901-1E | 1
=EA01.N01+E217-1Q22 | RIT.9340310 | 1
=EA01.N01+E217-1R72 | SIE.6SL3201-0BE21-0AA0 | 1
=EA01.N01+E217-1U33 | SIE.6SL3210-1PE16-1AL1 | 1
=EA01.N01+E217-1U33 | SIE.6SL3246-0BA22-1FA0 | 1
=EA01.N01+E217-1U33 | SIE.6SL3255-0AA00-4CA1 | 1
=EA01.N01+E217-1U33 | SIE.6SL3264-1EA00-0LA0 | 1
=EA01.N01+E217-1U33 | SIE.6SL3054-4AG00-2AA0 | 1
=EA01.N01+E217-1U33 | SIE.6GK1901-1BB10-2AA0 | 2
=EA01.N01+E217-1W39 | SIE.6XV1850-2GH10 | 1
=EA01.N01+E217-2L32 | SIE.6SL3203-0CE21-0AA0 | 1
=EA01.N01+E217-2Q22 | SIE.3RV2011-4AA10 | 1
=EA01.N01+E217-2Q22 | SIE.3RV2901-1E | 1
=EA01.N01+E217-2Q22 | RIT.9340310 | 1
=EA01.N01+E217-2R72 | SIE.6SL3201-0BE21-0AA0 | 1
=EA01.N01+E217-2U33 | SIE.6SL3210-1PE16-1AL1 | 1
=EA01.N01+E217-2U33 | SIE.6SL3246-0BA22-1FA0 | 1
=EA01.N01+E217-2U33 | SIE.6SL3255-0AA00-4CA1 | 1
=EA01.N01+E217-2U33 | SIE.6SL3264-1EA00-0LA0 | 1
=EA01.N01+E217-2U33 | SIE.6SL3054-4AG00-2AA0 | 1
=EA01.N01+E217-2U33 | SIE.6GK1901-1BB10-2AA0 | 2
=EA01.N01+E217-2W39 | SIE.6XV1850-2GH10 | 1
=EA01.N01+E217-3L32 | SIE.6SL3203-0CE21-0AA0 | 1
=EA01.N01+E217-3Q22 | SIE.3RV2011-4AA10 | 1
=EA01.N01+E217-3Q22 | SIE.3RV2901-1E | 1
=EA01.N01+E217-3Q22 | RIT.9340310 | 1
=EA01.N01+E217-3R72 | SIE.6SL3201-0BE21-0AA0 | 1
=EA01.N01+E217-3U33 | SIE.6SL3210-1PE16-1AL1 | 1
=EA01.N01+E217-3U33 | SIE.6SL3246-0BA22-1FA0 | 1
=EA01.N01+E217-3U33 | SIE.6SL3255-0AA00-4CA1 | 1
=EA01.N01+E217-3U33 | SIE.6SL3264-1EA00-0LA0 | 1
=EA01.N01+E217-3U33 | SIE.6SL3054-4AG00-2AA0 | 1
=EA01.N01+E217-3U33 | SIE.6GK1901-1BB10-2AA0 | 2
=EA01.N01+E217-3W39 | SIE.6XV1850-2GH10 | 1
=EA01.N01+E217-4L32 | SIE.6SL3203-0CE21-0AA0 | 1
=EA01.N01+E217-4Q22 | SIE.3RV2011-4AA10 | 1
=EA01.N01+E217-4Q22 | SIE.3RV2901-1E | 1
=EA01.N01+E217-4Q22 | RIT.9340310 | 1
=EA01.N01+E217-4R72 | SIE.6SL3201-0BE21-0AA0 | 1
=EA01.N01+E217-4U33 | SIE.6SL3210-1PE16-1AL1 | 1
=EA01.N01+E217-4U33 | SIE.6SL3246-0BA22-1FA0 | 1
=EA01.N01+E217-4U33 | SIE.6SL3255-0AA00-4CA1 | 1
=EA01.N01+E217-4U33 | SIE.6SL3264-1EA00-0LA0 | 1
=EA01.N01+E217-4U33 | SIE.6SL3054-4AG00-2AA0 | 1
=EA01.N01+E217-4U33 | SIE.6GK1901-1BB10-2AA0 | 2
=EA01.N01+E217-4W39 | SIE.6XV1850-2GH10 | 1
=EX10.A01+E111-1A11 | RIT.8206000 | 1
=EX10.A01+E111-1A11 | RIT.8660025 | 1
=EX10.A01+E111-1A11 | RIT.8660043 | 1
=EX10.A01+E111-1A11 | RIT.8617500 | 1
=EX10.A01+E111-1A11 | RIT.8619440 | 1
=EX10.A01+E111-1A11 | RIT.8618250 | 1
=EX10.A01+E111-1A11 | RIT.2467000 | 1
=EX10.A01+E111-1A11 | RIT.8609205 | 1
=EX10.D01+E111-2E42 | RIT.2500210 | 1
=EX10.D01+E111-2E42 | RIT.2500400 | 1
=EX10.D01+E111-2E86 | RIT.3188940 | 1
=EX10.D01+E111-2E86 | RIT.8618420 | 1
=EX10.D01+E111-2Q26 | SIE.3RV2011-4AA10 | 1
=EX10.D01+E111-2Q26 | SIE.3RV2901-1E | 1
=EX10.D01+E111-2Q26 | RIT.9340310 | 1
=EX10.D01+E111-2S22 | RIT.2500460 | 1
=EX10.D01+E111-2S46 | RIT.4127010 | 1
=EX10.D01+E111-2X42 | LUE.L680024 | 1
=EX10.D01+E111-3Q22 | SIE.3RV2011-0CA10 | 1
=EX10.D01+E111-3Q22 | SIE.3RV2901-1E | 1
=EX10.D01+E111-3Q22 | RIT.9340310 | 1
=EX10.D01+E111-3Q24 | SIE.3RV2011-0CA10 | 1
=EX10.D01+E111-3Q24 | SIE.3RV2901-1E | 1
=EX10.D01+E111-3Q24 | RIT.9340310 | 1
=EX10.M01+E111-1D31 | SIE.6ES7155-6AA01-0BN0 | 1
=EX10.M01+E111-1W32 | SIE.6XV1850-2GH20 | 1
=EX10.M01+E111-2D21 | SIE.6ES7136-6BA01-0CA0 | 1
=EX10.M01+E111-2D21 | SIE.6ES7193-6BP00-0DA0 | 1
=EX10.M01+E111-3D21 | SIE.6ES7132-6BF01-0BA0 | 1
=EX10.M01+E111-3D21 | SIE.6ES7193-6BP00-0DA0 | 1
=EX10.M01+E111-3K62 | SIE.3RT2016-1BB41 | 1
=EX10.M01+E111-3K62 | SIE.3RT2916-1BB00 | 1
=EX10.M01+E111-3K63 | SIE.3RT2016-1BB41 | 1
=EX10.M01+E111-3K63 | SIE.3RT2916-1BB00 | 1
=EX10.M01+E111-4D21 | SIE.6ES7132-6BF01-0BA0 | 1
=EX10.M01+E111-4D21 | SIE.6ES7193-6BP00-0BA0 | 1
=EX10.M01+E111-5D21 | SIE.6ES7131-6BF01-0BA0 | 1
=EX10.M01+E111-5D21 | SIE.6ES7193-6BP00-0BA0 | 1
=EX10.M01+E111-6D21 | SIE.6ES7131-6BF01-0BA0 | 1
=EX10.M01+E111-6D21 | SIE.6ES7193-6BP00-0BA0 | 1
=EX10.M01+E111-7D21 | SIE.6ES7132-6BF01-0BA0 | 1
=EX10.M01+E111-7D21 | SIE.6ES7193-6BP00-0DA0 | 1
=EX10.M01+E111-8D21 | SIE.6ES7131-6BF01-0BA0 | 1
=EX10.M01+E111-8D21 | SIE.6ES7193-6BP00-0BA0 | 1
=EX10.N01+E111-1F12 | SIE.3NA3832 | 3
=EX10.N01+E111-1F12 | RIT.9343010 | 1
=EX10.N01+E111-1U32 | SIE.6SL3210-1PE28-8AL0 | 1
=EX10.N01+E111-1U32 | SIE.6SL3246-0BA22-1FA0 | 1
=EX10.N01+E111-1U32 | SIE.6SL3255-0AA00-4CA1 | 1
=EX10.N01+E111-1U32 | SIE.6SL3264-1EA00-0LA0 | 1
=EX10.N01+E111-1U32 | PXC.3026890 | 1
=EX10.N01+E111-1U32 | KAB-STAHL152 | 2
=EX10.N01+E111-1U32 | SIE.6SL3054-4AG00-2AA0 | 1
=EX10.N01+E111-1U32 | SIE.6GK1901-1BB10-2AA0 | 2
=EX10.N01+E111-1W38 | SIE.6XV1850-2GH20 | 1
=EX10.N01+E111-1W64 | SIE.6FX8002-2AH00-1FA0 | 1
=EX11.A01+E112-1A11 | RIT.8206000 | 1
=EX11.A01+E112-1A11 | RIT.8660025 | 1
=EX11.A01+E112-1A11 | RIT.8660033 | 1
=EX11.A01+E112-1A11 | RIT.8617500 | 2
=EX11.A01+E112-1A11 | RIT.8618250 | 1
=EX11.A01+E112-1A11 | RIT.2467000 | 1
=EX11.A01+E112-1A11 | RIT.8106245 | 1
=EX11.A01+E112-1A11 | RIT.8619440 | 1
=EX11.D01+E112-2E42 | RIT.2500210 | 1
=EX11.D01+E112-2E42 | RIT.2500400 | 1
=EX11.D01+E112-2E76 | RIT.3180800 | 1
=EX11.D01+E112-2Q26 | SIE.3RV2011-4AA10 | 1
=EX11.D01+E112-2Q26 | SIE.3RV2901-1E | 1
=EX11.D01+E112-2Q26 | RIT.9340510 | 1
=EX11.D01+E112-2Q26 | RIT.9340870 | 1
=EX11.D01+E112-2Q28 | SIE.3RV2011-1CA10 | 1
=EX11.D01+E112-2Q28 | SIE.3RV2901-1E | 1
=EX11.D01+E112-2Q28 | RIT.9340510 | 1
=EX11.D01+E112-2Q28 | RIT.9340870 | 2
=EX11.D01+E112-2S23 | RIT.2500460 | 1
=EX11.D01+E112-2S57 | RIT.4127010 | 1
=EX11.D01+E112-2X42 | LUE.L680024 | 1
=EX11.D01+E112-3F23 | SIBA.6003434.16 | 3
=EX11.D01+E112-3F23 | RIT.9340950 | 1
=EX11.D01+E112-3F27 | SIBA.6003434.16 | 3
=EX11.D01+E112-3F27 | RIT.9340950 | 1
=EX11.D01+E112-3V32 | SIE.3RF2320-1AA04 | 1
=EX11.D01+E112-3V32 | SIE.3RF2920-0GA16 | 1
=EX11.D01+E112-3V32 | SIE.3RF2900-3PA88 | 1
=EX11.D01+E112-3V36 | SIE.3RF2320-1AA04 | 1
=EX11.D01+E112-3V36 | SIE.3RF2920-0GA16 | 1
=EX11.D01+E112-3V36 | SIE.3RF2900-3PA88 | 1
=EX11.D01+E112-4F23 | SIBA.6003434.16 | 3
=EX11.D01+E112-4F23 | RIT.9340950 | 1
=EX11.D01+E112-4F27 | SIBA.6003434.16 | 3
=EX11.D01+E112-4F27 | RIT.9340950 | 1
=EX11.D01+E112-4V32 | SIE.3RF2320-1AA04 | 1
=EX11.D01+E112-4V32 | SIE.3RF2920-0GA16 | 1
=EX11.D01+E112-4V32 | SIE.3RF2900-3PA88 | 1
=EX11.D01+E112-4V36 | SIE.3RF2320-1AA04 | 1
=EX11.D01+E112-4V36 | SIE.3RF2920-0GA16 | 1
=EX11.D01+E112-4V36 | SIE.3RF2900-3PA88 | 1
=EX11.D01+E112-5F23 | SIBA.6003434.16 | 3
=EX11.D01+E112-5F23 | RIT.9340950 | 1
=EX11.D01+E112-5V32 | SIE.3RF2320-1AA04 | 1
=EX11.D01+E112-5V32 | SIE.3RF2920-0GA13 | 1
=EX11.D01+E112-5V32 | SIE.3RF2900-3PA88 | 1
=EX11.D01+E112-5V36 | SIE.3RF2320-1AA04 | 1
=EX11.D01+E112-5V36 | SIE.3RF2920-0GA13 | 1
=EX11.D01+E112-5V36 | SIE.3RF2900-3PA88 | 1
=EX11.D01+E112-6F23 | SIBA.6003434.16 | 3
=EX11.D01+E112-6F23 | RIT.9340950 | 1
=EX11.D01+E112-6V32 | SIE.3RF2320-1AA04 | 1
=EX11.D01+E112-6V32 | SIE.3RF2920-0GA13 | 1
=EX11.D01+E112-6V32 | SIE.3RF2900-3PA88 | 1
=EX11.D01+E112-6V36 | SIE.3RF2320-1AA04 | 1
=EX11.D01+E112-6V36 | SIE.3RF2920-0GA13 | 1
=EX11.D01+E112-6V36 | SIE.3RF2900-3PA88 | 1
=EX11.D01+E112-8F22 | SIE.5SE2320 | 3
=EX11.D01+E112-8F22 | RIT.9340950 | 1
=EX11.D01+E112-8Q32 | SIE.3RV2011-0JA10 | 1
=EX11.D01+E112-8Q32 | SIE.3RV2901-1E | 1
=EX11.D01+E112-8Q33 | SIE.3RV2011-0JA10 | 1
=EX11.D01+E112-8Q33 | SIE.3RV2901-1E | 1
=EX11.D01+E112-8Q35 | SIE.3RV2011-0JA10 | 1
=EX11.D01+E112-8Q35 | SIE.3RV2901-1E | 1
=EX11.D01+E112-8Q36 | SIE.3RV2011-0JA10 | 1
=EX11.D01+E112-8Q36 | SIE.3RV2901-1E | 1
=EX11.D01+E112-8X23 | SIE.3RV2925-5AB | 1
=EX11.D01+E112-8X23 | SIE.3RV1915-1CB | 1
=EX11.L01+E112-1K62 | SIE.3RT2016-1BB41 | 1
=EX11.L01+E112-1K62 | SIE.3RT2916-1BB00 | 1
=EX11.L01+E112-1K63 | SIE.3RT2016-1BB41 | 1
=EX11.L01+E112-1K63 | SIE.3RT2916-1BB00 | 1
=EX11.L01+E112-1K64 | SIE.3RT2016-1BB41 | 1
=EX11.L01+E112-1K64 | SIE.3RT2916-1BB00 | 1
=EX11.L01+E112-1K65 | SIE.3RT2016-1BB41 | 1
=EX11.L01+E112-1K65 | SIE.3RT2916-1BB00 | 1
=EX11.L01+E112-1K66 | SIE.3RT2016-1BB41 | 1
=EX11.L01+E112-1K66 | SIE.3RT2916-1BB00 | 1
=EX11.L01+E112-1K68 | SIE.3RT2016-1BB41 | 1
=EX11.L01+E112-1K68 | SIE.3RT2916-1BB00 | 1
=EX11.M01+E112-1D31 | SIE.6ES7155-6AU01-0BN0 | 1
=EX11.M01+E112-1D31 | SIE.6GK1901-1BB10-2AA0 | 2
=EX11.M01+E112-1W32 | SIE.6XV1850-2GH20 | 1
=EX11.M01+E112-3D21 | SIE.6ES7132-6BF01-0BA0 | 1
=EX11.M01+E112-3D21 | SIE.6ES7193-6BP00-0DA0 | 1
=EX11.M01+E112-3K52 | SIE.3RQ3018-1AB00 | 1
=EX11.M01+E112-3K53 | SIE.3RQ3018-1AB00 | 1
=EX11.M01+E112-3K55 | SIE.3RT2016-1BB41 | 1
=EX11.M01+E112-3K55 | SIE.3RT2916-1BB00 | 1
=EX11.M01+E112-3K57 | SIE.3RT2016-1BB41 | 1
=EX11.M01+E112-3K57 | SIE.3RT2916-1BB00 | 1
=EX11.M01+E112-3K59 | SIE.3RT2016-1BB41 | 1
=EX11.M01+E112-3K59 | SIE.3RT2916-1BB00 | 1
=EX11.M01+E112-4D21 | SIE.6ES7132-6BF01-0BA0 | 1
=EX11.M01+E112-4D21 | SIE.6ES7193-6BP00-0BA0 | 1
=EX11.M01+E112-4K53 | SIE.3RT2016-1BB41 | 1
=EX11.M01+E112-4K53 | SIE.3RT2916-1BB00 | 1
=EX11.M01+E112-5D21 | SIE.6ES7132-6BF01-0BA0 | 1
=EX11.M01+E112-5D21 | SIE.6ES7193-6BP00-0BA0 | 1
=EX11.M01+E112-6D21 | SIE.6ES7131-6BF01-0BA0 | 1
=EX11.M01+E112-6D21 | SIE.6ES7193-6BP00-0BA0 | 1
=EX11.M01+E112-7D21 | SIE.6ES7131-6BF01-0BA0 | 1
=EX11.M01+E112-7D21 | SIE.6ES7193-6BP00-0BA0 | 1
=EX11.M01+E112-8D21 | SIE.6ES7131-6BF01-0BA0 | 1
=EX11.M01+E112-8D21 | SIE.6ES7193-6BP00-0BA0 | 1
=EX11.M01+E112-9D21 | SIE.6ES7131-6BF01-0BA0 | 1
=EX11.M01+E112-9D21 | SIE.6ES7193-6BP00-0BA0 | 1
=EX20.A01+E121-1A11 | RIT.8206000 | 1
=EX20.A01+E121-1A11 | RIT.8660025 | 1
=EX20.A01+E121-1A11 | RIT.8660043 | 1
=EX20.A01+E121-1A11 | RIT.8617500 | 1
=EX20.A01+E121-1A11 | RIT.8106245 | 1
=EX20.A01+E121-1A11 | RIT.8619440 | 1
=EX20.A01+E121-1A11 | RIT.8618250 | 1
=EX20.A01+E121-1A11 | RIT.2467000 | 1
=EX20.D01+E121-2E42 | RIT.2500210 | 1
=EX20.D01+E121-2E42 | RIT.2500400 | 1
=EX20.D01+E121-2E86 | RIT.3188940 | 1
=EX20.D01+E121-2E86 | RIT.8618420 | 1
=EX20.D01+E121-2Q26 | SIE.3RV2011-4AA10 | 1
=EX20.D01+E121-2Q26 | SIE.3RV2901-1E | 1
=EX20.D01+E121-2Q26 | RIT.9340310 | 1
=EX20.D01+E121-2S23 | RIT.2500460 | 1
=EX20.D01+E121-2S46 | RIT.4127010 | 1
=EX20.D01+E121-2X42 | LUE.L680024 | 1
=EX20.D01+E121-3Q22 | SIE.3RV2011-1CA10 | 1
=EX20.D01+E121-3Q22 | SIE.3RV2901-1E | 1
=EX20.D01+E121-3Q22 | RIT.9340310 | 1
=EX20.D01+E121-3Q24 | SIE.3RV2011-1DA10 | 1
=EX20.D01+E121-3Q24 | SIE.3RV2901-1E | 1
=EX20.D01+E121-3Q24 | RIT.9340310 | 1
=EX20.D01+E121-3Q26 | SIE.3RV2011-1DA10 | 1
=EX20.D01+E121-3Q26 | SIE.3RV2901-1E | 1
=EX20.D01+E121-3Q26 | RIT.9340310 | 1
=EX20.L01+E121-1K47 | SIE.3RT2016-1BB41 | 1
=EX20.L01+E121-1K47 | SIE.3RT2916-1BB00 | 1
=EX20.L01+E121-1K48 | SIE.3RT2016-1BB41 | 1
=EX20.L01+E121-1K48 | SIE.3RT2916-1BB00 | 1
=EX20.L01+E121-1K49 | SIE.3RT2016-1BB41 | 1
=EX20.L01+E121-1K49 | SIE.3RT2916-1BB00 | 1
=EX20.N01+E121-1F12 | SIE.3NA3254 | 3
=EX20.N01+E121-1F12 | RIT.9343210 | 1
=EX20.N01+E121-1U32 | SIE.6SL3210-1PE33-0AL0 | 1
=EX20.N01+E121-1U32 | SIE.6SL3246-0BA22-1FA0 | 1
=EX20.N01+E121-1U32 | SIE.6SL3255-0AA00-4CA1 | 1
=EX20.N01+E121-1U32 | SIE.6SL3264-1EA00-0LA0 | 1
=EX20.N01+E121-1U32 | KAB-STAHL152 | 12
=EX20.N01+E121-1U32 | SIE.6SL3054-4AG00-2AA0 | 1
=EX20.N01+E121-1U32 | SIE.6GK1901-1BB10-2AA0 | 2
=EX20.N01+E121-1W38 | SIE.6XV1850-2GH20 | 1
=EX20.N01+E121-1W74 | SIE.6FX8002-2AH00-1FA0 | 1
=EX21.A01+E122-1A11 | RIT.8206000 | 1
=EX21.A01+E122-1A11 | RIT.8660025 | 1
=EX21.A01+E122-1A11 | RIT.8660033 | 1
=EX21.A01+E122-1A11 | RIT.8609205 | 1
=EX21.A01+E122-1A11 | RIT.8617500 | 2
=EX21.A01+E122-1A11 | RIT.8618250 | 1
=EX21.A01+E122-1A11 | RIT.2467000 | 1
=EX21.A01+E122-1A11 | RIT.8619440 | 1
=EX21.D01+E122-2E42 | RIT.2500210 | 1
=EX21.D01+E122-2E42 | RIT.2500400 | 1
=EX21.D01+E122-2E76 | RIT.3180800 | 1
=EX21.D01+E122-2Q26 | SIE.3RV2011-4AA10 | 1
=EX21.D01+E122-2Q26 | SIE.3RV2901-1E | 1
=EX21.D01+E122-2Q26 | RIT.9340510 | 1
=EX21.D01+E122-2Q26 | RIT.9340870 | 1
=EX21.D01+E122-2Q28 | SIE.3RV2011-1CA10 | 1
=EX21.D01+E122-2Q28 | SIE.3RV2901-1E | 1
=EX21.D01+E122-2Q28 | RIT.9340510 | 1
=EX21.D01+E122-2Q28 | RIT.9340870 | 2
=EX21.D01+E122-2S23 | RIT.2500460 | 1
=EX21.D01+E122-2S57 | RIT.4127010 | 1
=EX21.D01+E122-2X42 | LUE.L680024 | 1
=EX21.D01+E122-3F25 | SIBA.6003434.25 | 3
=EX21.D01+E122-3F25 | RIT.9340950 | 1
=EX21.D01+E122-3F29 | SIBA.6003434.25 | 3
=EX21.D01+E122-3F29 | RIT.9340950 | 1
=EX21.D01+E122-3V32 | SIE.3RF2330-1AA04 | 1
=EX21.D01+E122-3V32 | SIE.3RF2950-0GA16 | 1
=EX21.D01+E122-3V32 | SIE.3RF2900-3PA88 | 1
=EX21.D01+E122-3V33 | SIE.3RF2330-1AA04 | 1
=EX21.D01+E122-3V33 | SIE.3RF2950-0GA16 | 1
=EX21.D01+E122-3V33 | SIE.3RF2900-3PA88 | 1
=EX21.D01+E122-3V36 | SIE.3RF2330-1AA04 | 1
=EX21.D01+E122-3V36 | SIE.3RF2950-0GA16 | 1
=EX21.D01+E122-3V36 | SIE.3RF2900-3PA88 | 1
=EX21.D01+E122-3V38 | SIE.3RF2330-1AA04 | 1
=EX21.D01+E122-3V38 | SIE.3RF2950-0GA16 | 1
=EX21.D01+E122-3V38 | SIE.3RF2900-3PA88 | 1
=EX21.D01+E122-4F25 | SIBA.6003434.25 | 3
=EX21.D01+E122-4F25 | RIT.9340950 | 1
=EX21.D01+E122-4F29 | SIBA.6003434.25 | 3
=EX21.D01+E122-4F29 | RIT.9340950 | 1
=EX21.D01+E122-4V32 | SIE.3RF2330-1AA04 | 1
=EX21.D01+E122-4V32 | SIE.3RF2950-0GA16 | 1
=EX21.D01+E122-4V32 | SIE.3RF2900-3PA88 | 1
=EX21.D01+E122-4V33 | SIE.3RF2330-1AA04 | 1
=EX21.D01+E122-4V33 | SIE.3RF2950-0GA16 | 1
=EX21.D01+E122-4V33 | SIE.3RF2900-3PA88 | 1
=EX21.D01+E122-4V36 | SIE.3RF2330-1AA04 | 1
=EX21.D01+E122-4V36 | SIE.3RF2950-0GA16 | 1
=EX21.D01+E122-4V36 | SIE.3RF2900-3PA88 | 1
=EX21.D01+E122-4V38 | SIE.3RF2330-1AA04 | 1
=EX21.D01+E122-4V38 | SIE.3RF2950-0GA16 | 1
=EX21.D01+E122-4V38 | SIE.3RF2900-3PA88 | 1
=EX21.D01+E122-5F25 | SIBA.6003434.25 | 3
=EX21.D01+E122-5F25 | RIT.9340950 | 1
=EX21.D01+E122-5F28 | SIBA.6003434.25 | 3
=EX21.D01+E122-5F28 | RIT.9340950 | 1
=EX21.D01+E122-5V32 | SIE.3RF2330-1AA04 | 1
=EX21.D01+E122-5V32 | SIE.3RF2950-0GA16 | 1
=EX21.D01+E122-5V32 | SIE.3RF2900-3PA88 | 1
=EX21.D01+E122-5V33 | SIE.3RF2330-1AA04 | 1
=EX21.D01+E122-5V33 | SIE.3RF2950-0GA16 | 1
=EX21.D01+E122-5V33 | SIE.3RF2900-3PA88 | 1
=EX21.D01+E122-5V36 | SIE.3RF2330-1AA04 | 1
=EX21.D01+E122-5V36 | SIE.3RF2950-0GA16 | 1
=EX21.D01+E122-5V36 | SIE.3RF2900-3PA88 | 1
=EX21.D01+E122-5V38 | SIE.3RF2330-1AA04 | 1
=EX21.D01+E122-5V38 | SIE.3RF2950-0GA16 | 1
=EX21.D01+E122-5V38 | SIE.3RF2900-3PA88 | 1
=EX21.D01+E122-6F18 | SIBA.6003434.25 | 3
=EX21.D01+E122-6F18 | RIT.9340950 | 1
=EX21.D01+E122-6F23 | SIBA.6003434.16 | 3
=EX21.D01+E122-6F23 | RIT.9340950 | 1
=EX21.D01+E122-6V32 | SIE.3RF2320-1AA04 | 1
=EX21.D01+E122-6V32 | SIE.3RF2920-0GA13 | 1
=EX21.D01+E122-6V32 | SIE.3RF2900-3PA88 | 1
=EX21.D01+E122-6V36 | SIE.3RF2330-1AA04 | 1
=EX21.D01+E122-6V36 | SIE.3RF2950-0GA16 | 1
=EX21.D01+E122-6V36 | SIE.3RF2900-3PA88 | 1
=EX21.D01+E122-6V37 | SIE.3RF2330-1AA04 | 1
=EX21.D01+E122-6V37 | SIE.3RF2950-0GA16 | 1
=EX21.D01+E122-6V37 | SIE.3RF2900-3PA88 | 1
=EX21.D01+E122-7F23 | SIBA.6003434.16 | 3
=EX21.D01+E122-7F23 | RIT.9340950 | 1
=EX21.D01+E122-7V32 | SIE.3RF2320-1AA04 | 1
=EX21.D01+E122-7V32 | SIE.3RF2920-0GA13 | 1
=EX21.D01+E122-7V32 | SIE.3RF2900-3PA88 | 1
=EX21.D01+E122-8F22 | SIE.5SE2320 | 3
=EX21.D01+E122-8F22 | RIT.9340950 | 1
=EX21.D01+E122-8Q32 | SIE.3RV2011-1CA10 | 1
=EX21.D01+E122-8Q32 | SIE.3RV2901-1E | 1
=EX21.D01+E122-8Q33 | SIE.3RV2011-1CA10 | 1
=EX21.D01+E122-8Q33 | SIE.3RV2901-1E | 1
=EX21.D01+E122-8Q35 | SIE.3RV2011-1CA10 | 1
=EX21.D01+E122-8Q35 | SIE.3RV2901-1E | 1
=EX21.D01+E122-8Q36 | SIE.3RV2011-1CA10 | 1
=EX21.D01+E122-8Q36 | SIE.3RV2901-1E | 1
=EX21.D01+E122-8Q38 | SIE.3RV2011-1CA10 | 1
=EX21.D01+E122-8Q38 | SIE.3RV2901-1E | 1
=EX21.D01+E122-8Q39 | SIE.3RV2011-1CA10 | 1
=EX21.D01+E122-8Q39 | SIE.3RV2901-1E | 1
=EX21.D01+E122-8X23 | SIE.3RV2925-5AB | 1
=EX21.D01+E122-8X23 | SIE.3RV1915-1CB | 1
=EX21.D01+E122-8X23 | SIE.3RV1915-1BB | 1
=EX21.L01+E122-1K62 | SIE.3RT2027-1BB40 | 1
=EX21.L01+E122-1K62 | SIE.3RT2926-1BB00 | 1
=EX21.L01+E122-1K63 | SIE.3RT2027-1BB40 | 1
=EX21.L01+E122-1K63 | SIE.3RT2926-1BB00 | 1
=EX21.L01+E122-1K64 | SIE.3RT2027-1BB40 | 1
=EX21.L01+E122-1K64 | SIE.3RT2926-1BB00 | 1
=EX21.L01+E122-1K65 | SIE.3RT2027-1BB40 | 1
=EX21.L01+E122-1K65 | SIE.3RT2926-1BB00 | 1
=EX21.L01+E122-1K66 | SIE.3RT2027-1BB40 | 1
=EX21.L01+E122-1K66 | SIE.3RT2926-1BB00 | 1
=EX21.L01+E122-1K67 | SIE.3RT2027-1BB40 | 1
=EX21.L01+E122-1K67 | SIE.3RT2926-1BB00 | 1
=EX21.L01+E122-1K68 | SIE.3RT2027-1BB40 | 1
=EX21.L01+E122-1K68 | SIE.3RT2926-1BB00 | 1
=EX21.L01+E122-1K69 | SIE.3RT2027-1BB40 | 1
=EX21.L01+E122-1K69 | SIE.3RT2926-1BB00 | 1
=EX21.L01+E122-1K610 | SIE.3RT2027-1BB40 | 1
=EX21.L01+E122-1K610 | SIE.3RT2926-1BB00 | 1
=EX21.M01+E122-1D31 | SIE.6ES7155-6AU01-0BN0 | 1
=EX21.M01+E122-1D31 | SIE.6GK1901-1BB10-2AA0 | 2
=EX21.M01+E122-1W32 | SIE.6XV1850-2GH20 | 1
=EX21.M01+E122-2D21 | SIE.6ES7136-6DB00-0CA0 | 1
=EX21.M01+E122-2D21 | SIE.6ES7193-6BP00-0DA0 | 1
=EX21.M01+E122-3D21 | SIE.6ES7132-6BF01-0BA0 | 1
=EX21.M01+E122-3D21 | SIE.6ES7193-6BP00-0DA0 | 1
=EX21.M01+E122-3K52 | SIE.3RQ3018-1AB00 | 1
=EX21.M01+E122-3K53 | SIE.3RQ3018-1AB00 | 1
=EX21.M01+E122-3K55 | SIE.3RT2016-1BB41 | 1
=EX21.M01+E122-3K55 | SIE.3RT2916-1BB00 | 1
=EX21.M01+E122-3K57 | SIE.3RT2016-1BB41 | 1
=EX21.M01+E122-3K57 | SIE.3RT2916-1BB00 | 1
=EX21.M01+E122-3K59 | SIE.3RT2016-1BB41 | 1
=EX21.M01+E122-3K59 | SIE.3RT2916-1BB00 | 1
=EX21.M01+E122-4D21 | SIE.6ES7132-6BF01-0BA0 | 1
=EX21.M01+E122-4D21 | SIE.6ES7193-6BP00-0BA0 | 1
=EX21.M01+E122-4K53 | SIE.3RT2016-1BB41 | 1
=EX21.M01+E122-4K53 | SIE.3RT2916-1BB00 | 1
=EX21.M01+E122-4K55 | SIE.3RT2016-1BB41 | 1
=EX21.M01+E122-4K55 | SIE.3RT2916-1BB00 | 1
=EX21.M01+E122-4K57 | SIE.3RT2016-1BB41 | 1
=EX21.M01+E122-4K57 | SIE.3RT2916-1BB00 | 1
=EX21.M01+E122-5D21 | SIE.6ES7132-6BF01-0BA0 | 1
=EX21.M01+E122-5D21 | SIE.6ES7193-6BP00-0BA0 | 1
=EX21.M01+E122-6D21 | SIE.6ES7131-6BF01-0BA0 | 1
=EX21.M01+E122-6D21 | SIE.6ES7193-6BP00-0BA0 | 1
=EX21.M01+E122-7D21 | SIE.6ES7131-6BF01-0BA0 | 1
=EX21.M01+E122-7D21 | SIE.6ES7193-6BP00-0BA0 | 1
=EX21.M01+E122-8D21 | SIE.6ES7131-6BF01-0BA0 | 1
=EX21.M01+E122-8D21 | SIE.6ES7193-6BP00-0BA0 | 1
=EX21.M01+E122-9D21 | SIE.6ES7131-6BF01-0BA0 | 1
=EX21.M01+E122-9D21 | SIE.6ES7193-6BP00-0BA0 | 1
=EX21.M01+E122-10D21 | SIE.6ES7132-6BF01-0BA0 | 1
=EX21.M01+E122-10D21 | SIE.6ES7193-6BP00-0DA0 | 1
=EX21.M01+E122-11D21 | SIE.6ES7132-6BF01-0BA0 | 1
=EX21.M01+E122-11D21 | SIE.6ES7193-6BP00-0BA0 | 1
=EX21.M01+E122-12D21 | SIE.6ES7132-6BF01-0BA0 | 1
=EX21.M01+E122-12D21 | SIE.6ES7193-6BP00-0BA0 | 1
=EX21.M01+E122-13D21 | SIE.6ES7131-6BF01-0BA0 | 1
=EX21.M01+E122-13D21 | SIE.6ES7193-6BP00-0DA0 | 1
=EX21.M01+E122-14D21 | SIE.6ES7131-6BF01-0BA0 | 1
=EX21.M01+E122-14D21 | SIE.6ES7193-6BP00-0BA0 | 1
=EX30.D01+E111-3K64 | SIE.3RT2016-1BB41 | 1
=EX30.D01+E111-3K64 | SIE.3RT2916-1BB00 | 1
=EX30.D01+E111-3K65 | SIE.3RT2016-1BB41 | 1
=EX30.D01+E111-3K65 | SIE.3RT2916-1BB00 | 1
=EX30.D01+E111-3Q22 | SIE.3RV2011-0CA10 | 1
=EX30.D01+E111-3Q22 | SIE.3RV2901-1E | 1
=EX30.D01+E111-3Q22 | RIT.9340310 | 1
=EX30.D01+E111-3Q24 | SIE.3RV2011-0CA10 | 1
=EX30.D01+E111-3Q24 | SIE.3RV2901-1E | 1
=EX30.D01+E111-3Q24 | RIT.9340310 | 1
=EX30.N01+E111-1F12 | SIE.3NA3832 | 3
=EX30.N01+E111-1F12 | RIT.9343010 | 1
=EX30.N01+E111-1U32 | SIE.6SL3210-1PE28-8AL0 | 1
=EX30.N01+E111-1U32 | SIE.6SL3246-0BA22-1FA0 | 1
=EX30.N01+E111-1U32 | SIE.6SL3255-0AA00-4CA1 | 1
=EX30.N01+E111-1U32 | SIE.6SL3264-1EA00-0LA0 | 1
=EX30.N01+E111-1U32 | PXC.3026890 | 1
=EX30.N01+E111-1U32 | KAB-STAHL152 | 2
=EX30.N01+E111-1U32 | SIE.6SL3054-4AG00-2AA0 | 1
=EX30.N01+E111-1U32 | SIE.6GK1901-1BB10-2AA0 | 2
=EX30.N01+E111-1W38 | SIE.6XV1850-2GH60 | 1
=EX30.N01+E111-1W64 | SIE.6FX8002-2AH00-1FA0 | 1
=EX31.D01+E112-2Q28 | SIE.3RV2011-1CA10 | 1
=EX31.D01+E112-2Q28 | SIE.3RV2901-1E | 1
=EX31.D01+E112-2Q28 | RIT.9340510 | 1
=EX31.D01+E112-2Q28 | RIT.9340870 | 2
=EX31.D01+E112-3F23 | SIBA.6003434.16 | 3
=EX31.D01+E112-3F23 | RIT.9340950 | 1
=EX31.D01+E112-3F27 | SIBA.6003434.16 | 3
=EX31.D01+E112-3F27 | RIT.9340950 | 1
=EX31.D01+E112-3V32 | SIE.3RF2320-1AA04 | 1
=EX31.D01+E112-3V32 | SIE.3RF2920-0GA16 | 1
=EX31.D01+E112-3V32 | SIE.3RF2900-3PA88 | 1
=EX31.D01+E112-3V36 | SIE.3RF2320-1AA04 | 1
=EX31.D01+E112-3V36 | SIE.3RF2920-0GA16 | 1
=EX31.D01+E112-3V36 | SIE.3RF2900-3PA88 | 1
=EX31.D01+E112-4F23 | SIBA.6003434.16 | 3
=EX31.D01+E112-4F23 | RIT.9340950 | 1
=EX31.D01+E112-4F27 | SIBA.6003434.16 | 3
=EX31.D01+E112-4F27 | RIT.9340950 | 1
=EX31.D01+E112-4V32 | SIE.3RF2320-1AA04 | 1
=EX31.D01+E112-4V32 | SIE.3RF2920-0GA16 | 1
=EX31.D01+E112-4V32 | SIE.3RF2900-3PA88 | 1
=EX31.D01+E112-4V36 | SIE.3RF2320-1AA04 | 1
=EX31.D01+E112-4V36 | SIE.3RF2920-0GA16 | 1
=EX31.D01+E112-4V36 | SIE.3RF2900-3PA88 | 1
=EX31.D01+E112-5F23 | SIBA.6003434.16 | 3
=EX31.D01+E112-5F23 | RIT.9340950 | 1
=EX31.D01+E112-5V32 | SIE.3RF2320-1AA04 | 1
=EX31.D01+E112-5V32 | SIE.3RF2920-0GA13 | 1
=EX31.D01+E112-5V32 | SIE.3RF2900-3PA88 | 1
=EX31.D01+E112-5V36 | SIE.3RF2320-1AA04 | 1
=EX31.D01+E112-5V36 | SIE.3RF2920-0GA13 | 1
=EX31.D01+E112-5V36 | SIE.3RF2900-3PA88 | 1
=EX31.D01+E112-8F22 | SIE.5SE2320 | 3
=EX31.D01+E112-8F22 | RIT.9340950 | 1
=EX31.D01+E112-8Q32 | SIE.3RV2011-0JA10 | 1
=EX31.D01+E112-8Q32 | SIE.3RV2901-1E | 1
=EX31.D01+E112-8Q33 | SIE.3RV2011-0JA10 | 1
=EX31.D01+E112-8Q33 | SIE.3RV2901-1E | 1
=EX31.D01+E112-8Q35 | SIE.3RV2011-0JA10 | 1
=EX31.D01+E112-8Q35 | SIE.3RV2901-1E | 1
=EX31.D01+E112-8Q36 | SIE.3RV2011-0JA10 | 1
=EX31.D01+E112-8Q36 | SIE.3RV2901-1E | 1
=EX31.D01+E112-8X23 | SIE.3RV2925-5AB | 1
=EX31.D01+E112-8X23 | SIE.3RV1915-1CB | 1
=EX31.L01+E112-1K62 | SIE.3RT2016-1BB41 | 1
=EX31.L01+E112-1K62 | SIE.3RT2916-1BB00 | 1
=EX31.L01+E112-1K63 | SIE.3RT2016-1BB41 | 1
=EX31.L01+E112-1K63 | SIE.3RT2916-1BB00 | 1
=EX31.L01+E112-1K64 | SIE.3RT2016-1BB41 | 1
=EX31.L01+E112-1K64 | SIE.3RT2916-1BB00 | 1
=EX31.L01+E112-1K65 | SIE.3RT2016-1BB41 | 1
=EX31.L01+E112-1K65 | SIE.3RT2916-1BB00 | 1
=EX31.L01+E112-1K66 | SIE.3RT2016-1BB41 | 1
=EX31.L01+E112-1K66 | SIE.3RT2916-1BB00 | 1
=EX31.L01+E112-1K68 | SIE.3RT2016-1BB41 | 1
=EX31.L01+E112-1K68 | SIE.3RT2916-1BB00 | 1
=EX31.M01+E112-1D31 | SIE.6ES7155-6AU01-0BN0 | 1
=EX31.M01+E112-1D31 | SIE.6GK1901-1BB10-2AA0 | 2
=EX31.M01+E112-1W32 | SIE.6XV1850-2GH20 | 1
=EX31.M01+E112-3D21 | SIE.6ES7132-6BF01-0BA0 | 1
=EX31.M01+E112-3D21 | SIE.6ES7193-6BP00-0DA0 | 1
=EX31.M01+E112-3K52 | SIE.3RQ3018-1AB00 | 1
=EX31.M01+E112-3K53 | SIE.3RQ3018-1AB00 | 1
=EX31.M01+E112-3K55 | SIE.3RT2016-1BB41 | 1
=EX31.M01+E112-3K55 | SIE.3RT2916-1BB00 | 1
=EX31.M01+E112-3K57 | SIE.3RT2016-1BB41 | 1
=EX31.M01+E112-3K57 | SIE.3RT2916-1BB00 | 1
=EX31.M01+E112-3K59 | SIE.3RT2016-1BB41 | 1
=EX31.M01+E112-3K59 | SIE.3RT2916-1BB00 | 1
=EX31.M01+E112-4D21 | SIE.6ES7132-6BF01-0BA0 | 1
=EX31.M01+E112-4D21 | SIE.6ES7193-6BP00-0BA0 | 1
=EX31.M01+E112-4K53 | SIE.3RT2016-1BB41 | 1
=EX31.M01+E112-4K53 | SIE.3RT2916-1BB00 | 1
=EX31.M01+E112-5D21 | SIE.6ES7132-6BF01-0BA0 | 1
=EX31.M01+E112-5D21 | SIE.6ES7193-6BP00-0BA0 | 1
=EX31.M01+E112-6D21 | SIE.6ES7131-6BF01-0BA0 | 1
=EX31.M01+E112-6D21 | SIE.6ES7193-6BP00-0BA0 | 1
=EX31.M01+E112-7D21 | SIE.6ES7131-6BF01-0BA0 | 1
=EX31.M01+E112-7D21 | SIE.6ES7193-6BP00-0BA0 | 1
=EX31.M01+E112-8D21 | SIE.6ES7131-6BF01-0BA0 | 1
=EX31.M01+E112-8D21 | SIE.6ES7193-6BP00-0BA0 | 1
=EX31.M01+E112-9D21 | SIE.6ES7131-6BF01-0BA0 | 1
=EX31.M01+E112-9D21 | SIE.6ES7193-6BP00-0BA0 | 1
=EX50.A01+E150-1A12 | RIT.SE5842.600, 1600X1800X400 | 1
=EX50.A01+E150-1A12 | RIT.8660.026 B=1600 H=200MM | 1
=EX50.A01+E150-1A12 | RIT.8660.041 H=200 T=400MM | 1
=EX50.A01+E150-1A12 | RIT.8611070 | 1
=EX50.A01+E150-1A12 | RIT.2467000 | 1
=EX50.D01+E150-1E33 | RIT.2500210 | 1
=EX50.D01+E150-1E33 | RIT.2500400 | 1
=EX50.D01+E150-1E78 | RIT.3180800 | 1
=EX50.D01+E150-1Q28 | SIE.3RV2011-4AA10 | 1
=EX50.D01+E150-1Q28 | SIE.3RV2901-1E | 1
=EX50.D01+E150-1Q28 | RIT.9340510 | 1
=EX50.D01+E150-1Q28 | RIT.9340870 | 1
=EX50.D01+E150-1Q31 | SIE.3LD2405-0TK11 | 1
=EX50.D01+E150-1S24 | RIT.2500460 | 1
=EX50.D01+E150-1S49 | RIT.4127010 | 1
=EX50.D01+E150-1X12 | RIT.9342250 | 1
=EX50.D01+E150-1X45 | LUE.L680024 | 1
=EX50.D01+E150-2G32 | SIE.6EP3437-8SB00-0AY0 | 1
=EX50.D01+E150-2G35 | SIE.6EP3437-8SB00-0AY0 | 1
=EX50.D01+E150-2G43 | PXC.2902879 | 1
=EX50.D01+E150-2G46 | ETA.EM12-T00-000-GND-40A | 1
=EX50.D01+E150-2G47 | ETA.PM12-T03-00-GND-20A | 1
=EX50.D01+E150-2G49 | ETA.PM12-T03-00-GND-20A | 1
=EX50.D01+E150-2G53 | ETA.EM12-T01-001-DC24V-40A | 1
=EX50.D01+E150-2G63 | ETA.REX12D-TE2-100-DC24V-1A-10A | 1
=EX50.D01+E150-2G64 | ETA.REX12D-TE2-100-DC24V-1A-10A | 1
=EX50.D01+E150-2G65 | ETA.REX12D-TE2-100-DC24V-1A-10A | 1
=EX50.D01+E150-2Q12 | SIE.3RV2011-1DA10 | 1
=EX50.D01+E150-2Q12 | SIE.3RV2901-1E | 1
=EX50.D01+E150-2Q12 | RIT.9340310 | 1
=EX50.D01+E150-2Q15 | SIE.3RV2011-1DA10 | 1
=EX50.D01+E150-2Q15 | SIE.3RV2901-1E | 1
=EX50.D01+E150-2Q15 | RIT.9340310 | 1
=EX50.D01+E150-3F22 | SIE.5SE2316 | 3
=EX50.D01+E150-3F22 | SIE.5SH5416 | 3
=EX50.D01+E150-3F22 | RIT.9340950 | 1
=EX50.D01+E150-3F23 | SIE.5SE2316 | 3
=EX50.D01+E150-3F23 | SIE.5SH5416 | 3
=EX50.D01+E150-3F23 | RIT.9340950 | 1
=EX50.D01+E150-3F24 | SIE.5SE2316 | 3
=EX50.D01+E150-3F24 | SIE.5SH5416 | 3
=EX50.D01+E150-3F24 | RIT.9340950 | 1
=EX50.D01+E150-3F26 | SIE.5SE2316 | 3
=EX50.D01+E150-3F26 | SIE.5SH5416 | 3
=EX50.D01+E150-3F26 | RIT.9340950 | 1
=EX50.D01+E150-3F27 | SIE.5SE2316 | 3
=EX50.D01+E150-3F27 | SIE.5SH5416 | 3
=EX50.D01+E150-3F27 | RIT.9340950 | 1
=EX50.D01+E150-3F29 | SIE.5SE2316 | 3
=EX50.D01+E150-3F29 | SIE.5SH5416 | 3
=EX50.D01+E150-3F29 | RIT.9340950 | 1
=EX50.D01+E150-4F22 | SIE.5SE1350 | 3
=EX50.D01+E150-4F22 | RIT.9340950 | 1
=EX50.D01+E150-4F23 | SIE.5SE1350 | 3
=EX50.D01+E150-4F23 | RIT.9340950 | 1
=EX50.D01+E150-4F24 | SIE.5SE2316 | 3
=EX50.D01+E150-4F24 | SIE.5SH5416 | 3
=EX50.D01+E150-4F24 | RIT.9340950 | 1
=EX50.D01+E150-4F26 | SIE.5SE2316 | 3
=EX50.D01+E150-4F26 | SIE.5SH5416 | 3
=EX50.D01+E150-4F26 | RIT.9340950 | 1
=EX50.D01+E150-4F27 | SIE.5SE2316 | 3
=EX50.D01+E150-4F27 | SIE.5SH5416 | 3
=EX50.D01+E150-4F27 | RIT.9340950 | 1
=EX50.D01+E150-4F29 | SIE.5SE2316 | 3
=EX50.D01+E150-4F29 | SIE.5SH5416 | 3
=EX50.D01+E150-4F29 | RIT.9340950 | 1
=EX50.D01+E150-5F22 | SIE.5SE2316 | 3
=EX50.D01+E150-5F22 | SIE.5SH5416 | 3
=EX50.D01+E150-5F22 | RIT.9340950 | 1
=EX50.D01+E150-5F23 | SIE.5SE2316 | 3
=EX50.D01+E150-5F23 | SIE.5SH5416 | 3
=EX50.D01+E150-5F23 | RIT.9340950 | 1
=EX50.D01+E150-5F24 | SIE.5SE2316 | 3
=EX50.D01+E150-5F24 | SIE.5SH5416 | 3
=EX50.D01+E150-5F24 | RIT.9340950 | 1
=EX50.D01+E150-5F26 | SIE.5SE1350 | 3
=EX50.D01+E150-5F26 | RIT.9340950 | 1
=EX50.D01+E150-5F27 | SIE.5SE2316 | 3
=EX50.D01+E150-5F27 | SIE.5SH5416 | 3
=EX50.D01+E150-5F27 | RIT.9340950 | 1
=EX50.M01+E150-1D22 | SIE.6GK5204-0BA00-2AF2 | 1
=EX50.M01+E150-1D22 | SIE.6XV1850-2GH10 | 1
=EX50.M01+E150-1D22 | SIE.6GK1901-1BB10-2AA0 | 2
=EX50.M01+E150-1W42 | SIE.6XV1850-2GE50 | 1
=EX50.M01+E150-2D31 | SIE.6ES7155-6AA01-0BN0 | 1
=EX50.M01+E150-2D31 | SIE.6GK1901-1BB10-2AA0 | 2
=EX50.M01+E150-3D21 | SIE.6ES7132-6BF01-0BA0 | 1
=EX50.M01+E150-3D21 | SIE.6ES7193-6BP00-0DA0 | 1
=EX50.M01+E150-3K52 | SIE.3RT2016-1BB41 | 1
=EX50.M01+E150-3K52 | SIE.3RT2916-1BB00 | 1
=EX50.M01+E150-3K53 | SIE.3RT2016-1BB41 | 1
=EX50.M01+E150-3K53 | SIE.3RT2916-1BB00 | 1
=EX50.M01+E150-3K54 | SIE.3RT2016-1BB41 | 1
=EX50.M01+E150-3K54 | SIE.3RT2916-1BB00 | 1
=EX50.M01+E150-3K55 | SIE.3RT2016-1BB41 | 1
=EX50.M01+E150-3K55 | SIE.3RT2916-1BB00 | 1
=EX50.M01+E150-3K56 | SIE.3RT2016-1BB41 | 1
=EX50.M01+E150-3K56 | SIE.3RH2911-1FA40 | 1
=EX50.M01+E150-3K56 | SIE.3RT2916-1BB00 | 1
=EX50.M01+E150-3K57 | SIE.3RQ3018-1AB00 | 1
=EX50.M01+E150-3K58 | SIE.3RQ3018-1AB00 | 1
=EX50.M01+E150-4D21 | SIE.6ES7132-6BF01-0BA0 | 1
=EX50.M01+E150-4D21 | SIE.6ES7193-6BP00-0BA0 | 1
=EX50.M01+E150-4K53 | SIE.3RQ3018-1AB00 | 1
=EX50.M01+E150-4K55 | SIE.3RQ3018-1AB00 | 1
=EX50.M01+E150-4K57 | SIE.3RQ3018-1AB00 | 1
=EX50.M01+E150-4K59 | SIE.3RQ3018-1AB00 | 1
=EX50.M01+E150-5D21 | SIE.6ES7132-6BF01-0BA0 | 1
=EX50.M01+E150-5D21 | SIE.6ES7193-6BP00-0BA0 | 1
=EX50.M01+E150-5K53 | SIE.3RQ3018-1AB00 | 1
=EX50.M01+E150-5K55 | SIE.3RQ3018-1AB00 | 1
=EX50.M01+E150-5K57 | SIE.3RQ3018-1AB00 | 1
=EX50.M01+E150-5K59 | SIE.3RQ3018-1AB00 | 1
=EX50.M01+E150-6D21 | SIE.6ES7132-6BF01-0BA0 | 1
=EX50.M01+E150-6D21 | SIE.6ES7193-6BP00-0BA0 | 1
=EX50.M01+E150-6K53 | SIE.3RQ3018-1AB00 | 1
=EX50.M01+E150-6K55 | SIE.3RQ3018-1AB00 | 1
=EX50.M01+E150-6K57 | SIE.3RQ3018-1AB00 | 1
=EX50.M01+E150-6K59 | SIE.3RQ3018-1AB00 | 1
=EX50.M01+E150-7D21 | SIE.6ES7132-6BF01-0BA0 | 1
=EX50.M01+E150-7D21 | SIE.6ES7193-6BP00-0DA0 | 1
=EX50.M01+E150-7K53 | SIE.3RQ3018-1AB00 | 1
=EX50.M01+E150-7K55 | SIE.3RQ3018-1AB00 | 1
=EX50.M01+E150-7K57 | SIE.3RQ3018-1AB00 | 1
=EX50.M01+E150-7K59 | SIE.3RQ3018-1AB00 | 1
=EX50.M01+E150-8D21 | SIE.6ES7132-6BF01-0BA0 | 1
=EX50.M01+E150-8D21 | SIE.6ES7193-6BP00-0BA0 | 1
=EX50.M01+E150-8K52 | SIE.3RQ3018-1AB00 | 1
=EX50.M01+E150-8K53 | SIE.3RQ3018-1AB00 | 1
=EX50.M01+E150-8K54 | SIE.3RQ3018-1AB00 | 1
=EX50.M01+E150-8K55 | SIE.3RQ3018-1AB00 | 1
=EX50.M01+E150-8K56 | SIE.3RQ3018-1AB00 | 1
=EX50.M01+E150-8K57 | SIE.3RQ3018-1AB00 | 1
=EX50.M01+E150-8K58 | SIE.3RQ3018-1AB00 | 1
=EX50.M01+E150-8K59 | SIE.3RQ3018-1AB00 | 1
=EX50.M01+E150-9D21 | SIE.6ES7132-6BF01-0BA0 | 1
=EX50.M01+E150-9D21 | SIE.6ES7193-6BP00-0BA0 | 1
=EX50.M01+E150-9K52 | SIE.3RQ3018-1AB00 | 1
=EX50.M01+E150-9K53 | SIE.3RQ3018-1AB00 | 1
=EX50.M01+E150-9K54 | SIE.3RQ3018-1AB00 | 1
=EX50.M01+E150-9K55 | SIE.3RQ3018-1AB00 | 1
=EX50.M01+E150-9K56 | SIE.3RQ3018-1AB00 | 1
=EX50.M01+E150-9K57 | SIE.3RQ3018-1AB00 | 1
=EX50.M01+E150-9K58 | SIE.3RQ3018-1AB00 | 1
=EX50.M01+E150-9K59 | SIE.3RQ3018-1AB00 | 1
=EX50.M01+E150-10D21 | SIE.6ES7132-6BF01-0BA0 | 1
=EX50.M01+E150-10D21 | SIE.6ES7193-6BP00-0BA0 | 1
=EX50.M01+E150-11D21 | SIE.6ES7131-6BF01-0BA0 | 1
=EX50.M01+E150-11D21 | SIE.6ES7193-6BP00-0DA0 | 1
=EX50.M01+E150-12D21 | SIE.6ES7131-6BF01-0BA0 | 1
=EX50.M01+E150-12D21 | SIE.6ES7193-6BP00-0BA0 | 1
=EX50.M01+E150-13D21 | SIE.6ES7131-6BF01-0BA0 | 1
=EX50.M01+E150-13D21 | SIE.6ES7193-6BP00-0BA0 | 1
=EX50.M01+E150-14D21 | SIE.6ES7131-6BF01-0BA0 | 1
=EX50.M01+E150-14D21 | SIE.6ES7193-6BP00-0BA0 | 1
=EX50.M01+E150-15D21 | SIE.6ES7131-6BF01-0BA0 | 1
=EX50.M01+E150-15D21 | SIE.6ES7193-6BP00-0BA0 | 1
=EX50.M01+E150-16D21 | SIE.6ES7131-6BF01-0BA0 | 1
=EX50.M01+E150-16D21 | SIE.6ES7193-6BP00-0DA0 | 1
=EX50.M01+E150-17D21 | SIE.6ES7131-6BF01-0BA0 | 1
=EX50.M01+E150-17D21 | SIE.6ES7193-6BP00-0BA0 | 1
=EX50.M01+E150-18D21 | SIE.6ES7131-6BF01-0BA0 | 1
=EX50.M01+E150-18D21 | SIE.6ES7193-6BP00-0BA0 | 1
=EX50.M01+E150-19D21 | SIE.6ES7131-6BF01-0BA0 | 1
=EX50.M01+E150-19D21 | SIE.6ES7193-6BP00-0BA0 | 1
=EX50.M01+E150-20D21 | SIE.6ES7131-6BF01-0BA0 | 1
=EX50.M01+E150-20D21 | SIE.6ES7193-6BP00-0BA0 | 1
=EX50.M01+E150-21D21 | SIE.6ES7131-6BF01-0BA0 | 1
=EX50.M01+E150-21D21 | SIE.6ES7193-6BP00-0DA0 | 1
=EX50.M01+E150-22D21 | SIE.6ES7131-6BF01-0BA0 | 1
=EX50.M01+E150-22D21 | SIE.6ES7193-6BP00-0BA0 | 1
=EX50.M01+E150-23D21 | SIE.6ES7131-6BF01-0BA0 | 1
=EX50.M01+E150-23D21 | SIE.6ES7193-6BP00-0BA0 | 1
=EX50.M01+E150-24D21 | SIE.6ES7131-6BF01-0BA0 | 1
=EX50.M01+E150-24D21 | SIE.6ES7193-6BP00-0BA0 | 1
=EX50.M01+E150-25D21 | SIE.6ES7131-6BF01-0BA0 | 1
=EX50.M01+E150-25D21 | SIE.6ES7193-6BP00-0DA0 | 1
=EX50.M01+E150-26D21 | SIE.6ES7131-6BF01-0BA0 | 1
=EX50.M01+E150-26D21 | SIE.6ES7193-6BP00-0BA0 | 1
=EX50.M01+E150-27D21 | SIE.6ES7131-6BF01-0BA0 | 1
=EX50.M01+E150-27D21 | SIE.6ES7193-6BP00-0BA0 | 1
=EX50.M01+E150-28D21 | SIE.6ES7131-6BF01-0BA0 | 1
=EX50.M01+E150-28D21 | SIE.6ES7193-6BP00-0BA0 | 1
=EX50.M01+E150-31D21 | SIE.6ES7134-6GD01-0BA1 | 1
=EX50.M01+E150-31D21 | SIE.6ES7193-6BP00-0DA0 | 1
=EX50.M01+E150-31D26 | SIE.6ES7134-6GD01-0BA1 | 1
=EX50.M01+E150-31D26 | SIE.6ES7193-6BP00-0BA0 | 1
=EX50.M01+E150-32D21 | SIE.6ES7134-6GD01-0BA1 | 1
=EX50.M01+E150-32D21 | SIE.6ES7193-6BP00-0BA0 | 1
=EX50.M01+E150-32D26 | SIE.6ES7134-6GD01-0BA1 | 1
=EX50.M01+E150-32D26 | SIE.6ES7193-6BP00-0BA0 | 1
=EX50.M01+E150-33D21 | SIE.6ES7134-6GD01-0BA1 | 1
=EX50.M01+E150-33D21 | SIE.6ES7193-6BP00-0BA0 | 1
=EX50.M01+E150-33D26 | SIE.6ES7134-6GD01-0BA1 | 1
=EX50.M01+E150-33D26 | SIE.6ES7193-6BP00-0BA0 | 1
=EX50.M01+E150-34D21 | SIE.6ES7134-6GD01-0BA1 | 1
=EX50.M01+E150-34D21 | SIE.6ES7193-6BP00-0BA0 | 1
=EX50.M01+E150-34D26 | SIE.6ES7134-6GD01-0BA1 | 1
=EX50.M01+E150-34D26 | SIE.6ES7193-6BP00-0BA0 | 1
=EX50.M01+E150-35D21 | SIE.6ES7134-6JD00-0CA1 | 1
=EX50.M01+E150-35D21 | SIE.6ES7193-6BP00-0DA1 | 1
=EX50.M01+E150-35D21 | WEI.1024300000 | 2
=HY01.D01+E122-1Q22 | SIE.3RV2011-4AA10 | 1
=HY01.D01+E122-1Q22 | SIE.3RV2901-1E | 1
=HY01.D01+E122-1Q22 | RIT.9340310 | 1
=HY01.D01+E122-1Q24 | SIE.3RV2011-4AA10 | 1
=HY01.D01+E122-1Q24 | SIE.3RV2901-1E | 1
=HY01.D01+E122-1Q24 | RIT.9340310 | 1
=HY01.D01+E122-1Q25 | SIE.3RV2011-1AA10 | 1
=HY01.D01+E122-1Q25 | SIE.3RV2901-1E | 1
=HY01.D01+E122-1Q25 | RIT.9340310 | 1
=HY01.D01+E122-2K52 | SIE.3RT2016-1BB44 | 1
=HY01.D01+E122-2K52 | SIE.3RT2916-1BB00 | 1
=HY01.D01+E122-2K53 | SIE.3RT2016-1BB44 | 1
=HY01.D01+E122-2K53 | SIE.3RT2916-1BB00 | 1
=HY01.D01+E122-10K52 | SIE.3RT2016-1BB41 | 1
=HY01.D01+E122-10K52 | SIE.3RT2916-1BB00 | 1
=HY01.L01+E122-10K54 | SIE.3RQ3018-1AB00 | 1
=HY01.L01+E122-10K55 | SIE.3RQ3018-1AB00 | 1
=HY01.L01+E122-10K56 | SIE.3RQ3018-1AB00 | 1
=HY01.L01+E122-10K57 | SIE.3RQ3018-1AB00 | 1
=HY01.L01+E122-10K58 | SIE.3RQ3018-1AB00 | 1
=HY01.L01+E122-10K59 | SIE.3RQ3018-1AB00 | 1
=HY01.L01+E122-11K52 | SIE.3RQ3018-1AB00 | 1
=HY01.L01+E122-11K53 | SIE.3RQ3018-1AB00 | 1
=HY01.L01+E122-11K54 | SIE.3RQ3018-1AB00 | 1
=HY01.L01+E122-11K55 | SIE.3RQ3018-1AB00 | 1
=HY01.L01+E122-11K56 | SIE.3RQ3018-1AB00 | 1
=HY01.L01+E122-11K57 | SIE.3RQ3018-1AB00 | 1
=HY01.L01+E122-11K58 | SIE.3RQ3018-1AB00 | 1
=HY01.L01+E122-11K59 | SIE.3RQ3018-1AB00 | 1
=HY01.L01+E122-12K52 | SIE.3RQ3018-1AB00 | 1
=HY01.L01+E122-12K53 | SIE.3RQ3018-1AB00 | 1
=HY01.L01+E122-12K54 | SIE.3RQ3018-1AB00 | 1
=HY01.L01+E122-12K55 | SIE.3RQ3018-1AB00 | 1
=LM01.A01+P30-1A23 | RIT.AX1380.000 380X380X210MM | 1
=LM01.A01+P30-1A23 | RIT.2537100 | 1
=LM01.A01+P30-1A23 | RIT.2467000 | 1
=LM01.A01+P30-1A23 | RIT.AX2584.100 | 1
=LM01.L01+P30-1P33 | ESI.DM6.700 | 1
=LM01.L01+P30-1P33 | SIE.6GK1901-1BB20-2AA0 | 2
=LM01.L01+P30-2H73 | RIT.SG2368.002 | 1
=LM01.L01+P30-2H73 | RIT.SG2371.021 | 1
=LM01.L01+P30-2S71 | SIE.3SU1150-1HA20-1CH0 | 1
=LM01.L01+P30-2S71 | SIE.3SU1400-1AA10-1CA0 | 1
=LM01.L01+P30-2S71 | SIE.3SU1900-0DY30-0AA0 | 1
=LM01.L01+P30-3S72 | SIE.3SU1152-0AB60-1BA0 | 1
=LM01.L01+P30-3S72 | SIE.3SU1900-0AJ10-0AA0 | 1
=LM01.L01+P30-3S73 | SIE.3SU1152-0AB60-1BA0 | 1
=LM01.L01+P30-3S73 | SIE.3SU1900-0AJ10-0AA0 | 1
=LM01.L01+P30-3S74 | SIE.3SU1150-0AB10-1BA0 | 1
=LM01.L01+P30-3S74 | SIE.3SU1900-0AJ10-0AA0 | 1
=LM01.L01+P30-3S75 | SIE.3SU1152-0AB60-1BA0 | 1
=LM01.L01+P30-3S76 | SIE.3SU1150-2BM60-1NA0 | 1
=LM01.L01+P30-3S76 | SIE.3SU1401-1BB60-1AA0 | 1
=LM01.L01+P30-3S78 | SIE.3SU1150-2BM60-1NA0 | 1
=LM01.L01+P30-3S78 | SIE.3SU1401-1BB60-1AA0 | 1
=LM01.L01+P30-3S79 | SIE.3SU1152-0AB60-1BA0 | 1
=LM01.L01+P30-3S79 | SIE.3SU1900-0AJ10-0AA0 | 1
=LM01.M01+P30-1D31 | SIE.6ES7155-6AA01-0BN0 | 1
=LM01.M01+P30-2D31 | SIE.6ES7136-6BA01-0CA0 | 1
=LM01.M01+P30-2D31 | SIE.6ES7193-6BP00-0DA0 | 1
=LM01.M01+P30-3D22 | SIE.6ES7132-6BF01-0BA0 | 1
=LM01.M01+P30-3D22 | SIE.6ES7193-6BP00-0DA0 | 1
=LM01.M01+P30-4D31 | SIE.6ES7131-6BF01-0BA0 | 1
=LM01.M01+P30-4D31 | SIE.6ES7193-6BP00-0BA0 | 1
=LM01.M01+P30-5D31 | SIE.6ES7131-6BF01-0BA0 | 1
=LM01.M01+P30-5D31 | SIE.6ES7193-6BP00-0BA0 | 1
=PC01.A01+E540-1A72 | RIT.5366.050 | 1
=PC01.A01+E540-1A72 | RIT.8660.002 B=600 H=100M | 1
=PC01.A01+E540-1A72 | RIT.8660033 | 1
=PC01.A01+E540-1A72 | RIT.8617130 | 1
=PC01.A01+E540-1A72 | RIT.IW6902.960 | 1
=PC01.A01+E540-1A72 | RIT.8618800 | 1
=PC01.A01+E540-1A72 | RIT.DK7063.750 | 2
=PC01.A01+E540-1A72 | RIT.8619300 | 1
=PC01.A01+E540-1A72 | RIT.DK7152.005 | 1
=PC01.D01+E540-2E72 | RIT.3178800 | 1
=PC01.D01+E540-2Q22 | SIE.3RV2011-4AA10 | 1
=PC01.D01+E540-2Q22 | SIE.3RV2901-1E | 1
=PC01.D01+E540-2S42 | RIT.4127010 | 1
=PC01.D01+E540-3X22 | LUE.L680024 | 1
=PC01.D01+E540-3X27 | LUE.L680024 | 1
=PC01.D01+E540-3X29 | LUE.L680024 | 1
=PC01.M01+E540-1D22 | SIE.6GK5208-0BA00-2AF2 | 1
=PC01.M01+E540-1W54 | SIE.6XV1850-2GE50 | 1
=SP01.A01+E530-1A12 | RIT.8206000 | 1
=SP01.A01+E530-1A12 | RIT.8660025 | 1
=SP01.A01+E530-1A12 | RIT.8660033 | 1
=SP01.A01+E530-1A12 | RIT.8617500 | 2
=SP01.A01+E530-1A12 | RIT.8618250 | 1
=SP01.A01+E530-1A12 | RIT.2467000 | 1
=SP01.A01+E530-1A12 | RIT.8106245 | 2
=SP01.A01+E530-1A12 | RIT.8619440 | 1
=SP01.A01+E530-1A12 | RIT.4116000 | 1
=SP01.A01+E530-1A12 | RIT.4120000 | 2
=SP01.D01+E530-2E34 | RIT.2500210 | 1
=SP01.D01+E530-2E34 | RIT.2500400 | 1
=SP01.D01+E530-2E72 | RIT.3180800 | 1
=SP01.D01+E530-2Q22 | SIE.3RV2011-4AA10 | 1
=SP01.D01+E530-2Q22 | SIE.3RV2901-1E | 1
=SP01.D01+E530-2Q22 | RIT.9340510 | 1
=SP01.D01+E530-2Q22 | RIT.9340870 | 1
=SP01.D01+E530-2S25 | RIT.2500460 | 1
=SP01.D01+E530-2S42 | RIT.4127010 | 1
=SP01.D01+E530-2X46 | LUE.L680024 | 1
=SP01.M01+E530-1D22 | SIE.6ES7517-3FP00-0AB0 | 1
=SP01.M01+E530-1D22 | SIE.6ES7954-8LL04-0AA0 | 1
=SP01.M01+E530-1D22 | SIE.6ES7590-1AE80-0AA0 | 1
=SP01.M01+E530-1D22 | SIE.VSR:031130878 | 1
=SP01.M01+E530-1D25 | SIE.6GK7543-1AX00-0XE0 | 1
=SP01.M01+E530-1W52 | SIE.6XV1850-2GH10 | 1
=SP01.M01+E530-1W54 | SIE.6XV1850-2GH10 | 1
=SP01.M01+E530-2D22 | SIE.6GK5208-0BA00-2AF2 | 1
=SP01.M01+E530-2W53 | SIE.6XV1850-2GE50 | 1
=SP01.M01+E530-2W57 | SIE.6XV1850-2GE50 | 1
=SP01.M01+E530-3D22 | SIE.6GK5204-2BC00-2AF2 | 1
=SP01.M01+E530-3W43 | SIE.6XV1850-2GH10 | 1
=SP01.M01+E530-4D22 | SIE.6GK5204-2BC00-2AF2 | 1
=SP01.M01+E530-4W63 | SIE.6XV1850-2GH10 | 1
=SP01.M01+E530-4W73 | SIE.6XV1850-2GH10 | 1
=SP01.M01+E530-4W74 | SIE.6XV1850-2GH10 | 1
=SP01.M01+E530-5D22 | SIE.6GK5206-1BC00-2AF2 | 1
=SP01.M02+E530-1D32 | SIE.6ES7155-6AA01-0BN0 | 1
=SP01.M02+E530-2D21 | SIE.6ES7136-6BA01-0CA0 | 1
=SP01.M02+E530-2D21 | SIE.6ES7193-6BP00-0DA0 | 1
=SP01.M02+E530-3D21 | SIE.6ES7136-6DB00-0CA0 | 1
=SP01.M02+E530-3D21 | SIE.6ES7193-6BP00-0DA0 | 1
=SP01.M02+E530-3K51 | SIE.3RH2122-1BB40 | 1
=SP01.M02+E530-3K51 | SIE.3RT2916-1BB00 | 1
=SP01.M02+E530-3K52 | SIE.3RH2122-1BB40 | 1
=SP01.M02+E530-3K52 | SIE.3RT2916-1BB00 | 1
=SP01.M02+E530-4D21 | SIE.6ES7132-6BF01-0BA0 | 1
=SP01.M02+E530-4D21 | SIE.6ES7193-6BP00-0DA0 | 1
=SP01.M02+E530-5D21 | SIE.6ES7132-6BF01-0BA0 | 1
=SP01.M02+E530-5D21 | SIE.6ES7193-6BP00-0BA0 | 1
=SP01.M02+E530-5K32 | SIE.3RQ3018-1AB00 | 1
=SP01.M02+E530-5K33 | SIE.3RQ3018-1AB00 | 1
=SP01.M02+E530-5K34 | SIE.3RQ3018-1AB00 | 1
=SP01.M02+E530-5K35 | SIE.3RQ3018-1AB00 | 1
=SP01.M02+E530-5K36 | SIE.3RQ3018-1AB00 | 1
=SP01.M02+E530-5K37 | SIE.3RQ3018-1AB00 | 1
=SP01.M02+E530-5K38 | SIE.3RQ3018-1AB00 | 1
=SP01.M02+E530-5K39 | SIE.3RQ3018-1AB00 | 1
=SP01.M02+E530-6D21 | SIE.6ES7131-6BF01-0BA0 | 1
=SP01.M02+E530-6D21 | SIE.6ES7193-6BP00-0BA0 | 1
=SP01.M02+E530-7D21 | SIE.6ES7131-6BF01-0BA0 | 1
=SP01.M02+E530-7D21 | SIE.6ES7193-6BP00-0BA0 | 1
=SP01.M02+E530-8D21 | SIE.6ES7131-6BF01-0BA0 | 1
=SP01.M02+E530-8D21 | SIE.6ES7193-6BP00-0BA0 | 1
=SP01.M02+E530-9D21 | SIE.6ES7131-6BF01-0BA0 | 1
=SP01.M02+E530-9D21 | SIE.6ES7193-6BP00-0BA0 | 1
=SP01.M02+E530-10D21 | SIE.6ES7134-6HB00-0CA1 | 1
=SP01.M02+E530-10D21 | SIE.6ES7193-6BP00-0BA0 | 1
=SP01.M02+E530-10D21 | SIE.6ES7193-6SC20-1AM0 | 2
=SP01.M02+E530-10D26 | SIE.6ES7134-6HB00-0CA1 | 1
=SP01.M02+E530-10D26 | SIE.6ES7193-6BP00-0BA0 | 1
=SP01.M02+E530-10D26 | SIE.6ES7193-6SC20-1AM0 | 2
=SP01.M02+E530-10W32 | LAPP.0034612 | 20
=SP01.M02+E530-10W34 | LAPP.0034612 | 20
=SP01.M02+E530-10W36 | LAPP.0034612 | 20
=SP01.M02+E530-10W38 | LAPP.0034612 | 20
=SP01.M02+E530-11D31 | SIE.6ES7134-6HD01-0BA1 | 1
=SP01.M02+E530-11D31 | SIE.6ES7193-6BP00-0DA0 | 1
=SP01.M02+E530-11D36 | SIE.6ES7134-6HD01-0BA1 | 1
=SP01.M02+E530-11D36 | SIE.6ES7193-6BP00-0BA0 | 1
=SP01.M02+E530-12D31 | SIE.6ES7134-6HD01-0BA1 | 1
=SP01.M02+E530-12D31 | SIE.6ES7193-6BP00-0BA0 | 1
=SP01.M02+E530-13D21 | SIE.6ES7135-6HD00-0BA1 | 1
=SP01.M02+E530-13D21 | SIE.6ES7193-6BP00-0BA0 | 1
=SP10.A01+P520-1A87 | RIT.1250049 | 1
=SP10.A01+P520-1A87 | RIT.6107000 | 1
=SP10.A01+P520-1A87 | RIT.8612050 | 2
=SP10.A01+P520-1A87 | SIE.3SU1900-0FA10-0AA0 | 2
=SP10.A01+P520-1A87 | SIE.3SU1550-0AA10-0AA0 | 2
=SP10.L01+P520-1E44 | RUB.PK30 | 1
=SP10.L01+P520-1N34 | RUB.TRS60 | 1
=SP10.M01+P520-1P22 | SIE.6AV2124-0XC02-0AX1 | 1
=SP10.M01+P520-1P22 | SIE.6AV6881-0AV21-0AA0 | 1
=SP10.M01+P520-1P22 | SIE.6AV2124-6XJ00-0AX1 | 1
=SP10.M01+P520-1P22 | SIE.6GK1901-1BB10-2AA0 | 1
=SP10.M01+P520-1P22 | SIE.6XV1850-2GE50 | 1
=SP10.M01+P520-2D31 | SIE.6ES7155-6AA01-0BN0 | 1
=SP10.M01+P520-2D31 | SIE.6GK1901-1BB10-2AA0 | 2
=SP10.M01+P520-3D21 | SIE.6ES7136-6BA01-0CA0 | 1
=SP10.M01+P520-3D21 | SIE.6ES7193-6BP00-0DA0 | 1
=SP10.M01+P520-3S43 | SIE.3SU1150-0AB10-1BA0 | 1
=SP10.M01+P520-3S43 | SIE.3SU1400-1AA10-1CA0 | 1
=SP10.M01+P520-3S43 | SIE.3SU1900-0AJ10-0AA0 | 1
=SP10.M01+P520-3S44 | SIE.3SU1150-0AB10-1BA0 | 1
=SP10.M01+P520-3S44 | SIE.3SU1400-1AA10-1CA0 | 1
=SP10.M01+P520-3S44 | SIE.3SU1900-0AJ10-0AA0 | 1
=SP10.M01+P520-3S45 | SIE.3SU1150-0AB10-1BA0 | 1
=SP10.M01+P520-3S45 | SIE.3SU1900-0AJ10-0AA0 | 1
=SP10.M01+P520-3S49 | SIE.3SU1150-0AB10-1BA0 | 1
=SP10.M01+P520-3S49 | SIE.3SU1900-0AJ10-0AA0 | 1
=SP10.M01+P520-3S52 | SIE.3SU1150-1HA20-1CH0 | 1
=SP10.M01+P520-3S52 | SIE.3SU1400-1AA10-1CA0 | 1
=SP10.M01+P520-3S52 | SIE.3SU1900-0DY30-0AA0 | 1
=SP10.M01+P520-4D21 | SIE.6ES7136-6BA01-0CA0 | 1
=SP10.M01+P520-4D21 | SIE.6ES7193-6BP00-0BA0 | 1
=SP10.M01+P520-4S45 | SIE.3SU1150-0AB10-1BA0 | 1
=SP10.M01+P520-4S45 | SIE.3SU1900-0AJ10-0AA0 | 1
=SP10.M01+P520-4S49 | SIE.3SU1150-0AB10-1BA0 | 1
=SP10.M01+P520-4S49 | SIE.3SU1900-0AJ10-0AA0 | 1
=SP10.M01+P520-5D21 | SIE.6ES7132-6BF01-0BA0 | 1
=SP10.M01+P520-5D21 | SIE.6ES7193-6BP00-0DA0 | 1
=SP10.M01+P520-5H65 | SIE.3SU1152-6AA20-1AA0 | 1
=SP10.M01+P520-5H65 | SIE.3SU1900-0AJ10-0AA0 | 1
=SP10.M01+P520-5H66 | SIE.3SU1152-6AA30-1AA0 | 1
=SP10.M01+P520-5H66 | SIE.3SU1900-0AJ10-0AA0 | 1
=SP10.M01+P520-5H67 | SIE.3SU1152-6AA30-1AA0 | 1
=SP10.M01+P520-5H67 | SIE.3SU1900-0AJ10-0AA0 | 1
=SP10.M01+P520-6D21 | SIE.6ES7131-6BF01-0BA0 | 1
=SP10.M01+P520-6D21 | SIE.6ES7193-6BP00-0BA0 | 1
=SP10.M01+P520-6S52 | SIE.3SU1152-0AB20-1CA0 | 1
=SP10.M01+P520-6S52 | SIE.3SU1900-0AJ10-0AA0 | 1
=SP10.M01+P520-6S53 | SIE.3SU1152-0AB20-1CA0 | 1
=SP10.M01+P520-6S53 | SIE.3SU1900-0AJ10-0AA0 | 1
=SP10.M01+P520-6S53 | SIE.3SU1400-1AA10-1BA0 | 1
=SP12.A01+P522-1A54 | RIT.6206300 | 1
=SP12.A01+P522-1A83 | RIT.1250049 | 1
=SP12.A01+P522-1A83 | RIT.6107000 | 1
=SP12.A01+P522-1A83 | RIT.8612050 | 2
=SP12.A01+P522-1A83 | SIE.3SU1900-0FA10-0AA0 | 5
=SP12.A01+P522-1A83 | SIE.3SU1550-0AA10-0AA0 | 5
=SP12.L01+P522-1E44 | RUB.PK30 | 1
=SP12.L01+P522-1N34 | RUB.TRS60 | 1
=SP12.L01+P522-2S32 | SIE.3SU1150-1HA20-1CH0 | 1
=SP12.L01+P522-2S32 | SIE.3SU1400-1AA10-1CA0 | 1
=SP12.L01+P522-2S32 | SIE.3SU1900-0DY30-0AA0 | 1
=SP12.M01+P522-1P22 | SIE.6AV2124-0XC02-0AX1 | 1
=SP12.M01+P522-1P22 | SIE.6AV6881-0AV21-0AA0 | 1
=SP12.M01+P522-1P22 | SIE.6AV2124-6XJ00-0AX1 | 1
=SP12.M01+P522-1P22 | SIE.6GK1901-1BB10-2AA0 | 1
=SP12.M01+P522-1P22 | SIE.6XV1850-2GE50 | 1
=SP13.A01+P524-1A45 | RIT.1250049 | 1
=SP13.A01+P524-1A45 | RIT.8612050 | 2
=SP13.A01+P524-1A45 | SIE.3SU1900-0FA10-0AA0 | 5
=SP13.A01+P524-1A45 | SIE.3SU1550-0AA10-0AA0 | 5
=SP13.A01+P524-1A47 | RIT.6206300 | 1
=SP13.A01+P524-1A57 | RIT.6106300 | 1
=SP13.L01+P524-1E44 | RUB.PK30 | 1
=SP13.L01+P524-1N34 | RUB.TRS60 | 1
=SP13.L01+P524-2S32 | SIE.3SU1150-1HA20-1CH0 | 1
=SP13.L01+P524-2S32 | SIE.3SU1400-1AA10-1CA0 | 1
=SP13.L01+P524-2S32 | SIE.3SU1900-0DY30-0AA0 | 1
=SP13.M01+P524-1P22 | SIE.6AV2124-0XC02-0AX1 | 1
=SP13.M01+P524-1P22 | SIE.6AV6881-0AV21-0AA0 | 1
=SP13.M01+P524-1P22 | SIE.6AV2124-6XJ00-0AX1 | 1
=SP13.M01+P524-1P22 | SIE.6GK1901-1BB10-2AA0 | 1
=SP13.M01+P524-1P22 | SIE.6XV1850-2GE50 | 1
=SP14.A01+P525-1A45 | RIT.1250049 | 1
=SP14.A01+P525-1A45 | RIT.8612050 | 2
=SP14.A01+P525-1A45 | SIE.3SU1900-0FA10-0AA0 | 5
=SP14.A01+P525-1A45 | SIE.3SU1550-0AA10-0AA0 | 5
=SP14.A01+P525-1A47 | RIT.6206300 | 1
=SP14.A01+P525-1A57 | RIT.6106300 | 1
=SP14.L01+P525-1E44 | RUB.PK30 | 1
=SP14.L01+P525-1N34 | RUB.TRS60 | 1
=SP14.L01+P525-2S32 | SIE.3SU1150-1HA20-1CH0 | 1
=SP14.L01+P525-2S32 | SIE.3SU1400-1AA10-1CA0 | 1
=SP14.L01+P525-2S32 | SIE.3SU1900-0DY30-0AA0 | 1
=SP14.M01+P525-1P22 | SIE.6AV2124-0XC02-0AX1 | 1
=SP14.M01+P525-1P22 | SIE.6AV6881-0AV21-0AA0 | 1
=SP14.M01+P525-1P22 | SIE.6AV2124-6XJ00-0AX1 | 1
=SP14.M01+P525-1P22 | SIE.6GK1901-1BB10-2AA0 | 1
=SP14.M01+P525-1P22 | SIE.6XV1850-2GE50 | 1
=SV01.A01+E500-1A12 | RIT.8806000 | 1
=SV01.A01+E500-1A12 | RIT.8660023 | 1
=SV01.A01+E500-1A12 | RIT.8660033 | 1
=SV01.A01+E500-1A12 | RIT.8609205 | 2
=SV01.A01+E500-1A12 | RIT.8618250 | 1
=SV01.A01+E500-1A12 | RIT.2467000 | 1
=SV01.A01+E500-1A12 | RIT.8619420 | 1
=SV01.A01+E500-1A14 | RIT.8206000 | 1
=SV01.A01+E500-1A14 | RIT.8660025 | 1
=SV01.A01+E500-1A14 | RIT.8660033 | 1
=SV01.A01+E500-1A14 | RIT.8619440 | 1
=SV01.A01+E500-1A14 | RIT.4116000 | 1
=SV01.A01+E500-1A14 | RIT.4120000 | 2
=SV01.A01+E500-1A14 | RIT.8617500 | 2
=SV01.A01+E500-1A14 | RIT.8618250 | 1
=SV01.A01+E500-1A14 | RIT.2467000 | 1
=SV01.A01+E500-1A17 | RIT.8206000 | 1
=SV01.A01+E500-1A17 | RIT.8660025 | 1
=SV01.A01+E500-1A17 | RIT.8660033 | 1
=SV01.A01+E500-1A17 | RIT.8609205 | 1
=SV01.A01+E500-1A17 | RIT.8617500 | 2
=SV01.A01+E500-1A17 | RIT.8618250 | 1
=SV01.A01+E500-1A17 | RIT.2467000 | 1
=SV01.A01+E500-1A17 | RIT.8619440 | 1
=SV01.D01+E500-2E33 | RIT.2500210 | 1
=SV01.D01+E500-2E33 | RIT.2500400 | 1
=SV01.D01+E500-2E35 | RIT.2500210 | 1
=SV01.D01+E500-2E35 | RIT.2500430 | 1
=SV01.D01+E500-2E36 | RIT.2500210 | 1
=SV01.D01+E500-2E36 | RIT.2500430 | 1
=SV01.D01+E500-2E38 | RIT.2500210 | 1
=SV01.D01+E500-2E38 | RIT.2500430 | 1
=SV01.D01+E500-2F42 | SIE.53312-6 | 1
=SV01.D01+E500-2F42 | SIE.5ST3010 | 1
=SV01.D01+E500-2Q22 | SIE.3RV2011-1KA10 | 1
=SV01.D01+E500-2Q22 | SIE.3RV2901-1E | 1
=SV01.D01+E500-2S24 | RIT.2500460 | 1
=SV01.D01+E500-2S25 | RIT.2500460 | 1
=SV01.D01+E500-2S27 | RIT.2500460 | 1
=SV01.D01+E500-2S29 | RIT.2500460 | 1
=SV01.D01+E500-2X44 | LUE.L680024 | 1
=SV01.D01+E500-3F29 | SIE.5SE2302 | 3
=SV01.D01+E500-3F29 | SIE.5SH5402 | 3
=SV01.D01+E500-3F29 | RIT.9340950 | 1
=SV01.D01+E500-3P38 | SIE.7KM3220-1BA01-1EA0 | 1
=SV01.D01+E500-3P38 | SIE.7KM9300-0AE02-0AA0 | 1
=SV01.D01+E500-3Q32 | SIE.3VA6816-6HL31-0AA0 | 1
=SV01.D01+E500-3Q32 | SIE.3VA9877-0FK25 | 1
=SV01.D01+E500-3Q32 | SIE.3VA9877-0GC05 | 1
=SV01.D01+E500-3Q32 | SIE.8UD1900-4WB00 | 1
=SV01.D01+E500-3Q32 | SIE.8UD1900-4DA00 | 1
=SV01.D01+E500-3Q32 | SIE.3VA9803-0QA00 | 2
=SV01.D01+E500-3Q32 | SIE.3VA9873-0QB00 | 1
=SV01.D01+E500-3Q32 | SIE.3VA9873-0WL00 | 1
=SV01.D01+E500-3T12 | MBS.50-0167 | 1
=SV01.D01+E500-3T22 | MBS.50-0167 | 1
=SV01.D01+E500-3T32 | MBS.50-0167 | 1
=SV01.D01+E500-3W68 | SIE.6XV1850-2GH60 | 1
=SV01.D01+E500-3X12 | RIT.9342320 | 1
=SV01.D01+E500-3X42 | WOE.35004.000 | 1
=SV01.D01+E500-3X42 | WOE.01911.000 | 3
=SV01.D01+E500-3X42 | WOE.01760 | 25
=SV01.D01+E500-3X42 | RIT.3456500 | 2
=SV01.D01+E500-4E72 | RIT.3180800 | 1
=SV01.D01+E500-4Q22 | SIE.3RV2011-4AA10 | 1
=SV01.D01+E500-4Q22 | SIE.3RV2901-1E | 1
=SV01.D01+E500-4Q22 | RIT.9340510 | 1
=SV01.D01+E500-4Q22 | RIT.9340870 | 1
=SV01.D01+E500-4S42 | RIT.4127010 | 1
=SV01.D01+E500-5F22 | SIE.3NA3144 | 3
=SV01.D01+E500-5F22 | RIT.9343110 | 1
=SV01.D01+E500-5F23 | SIE.3NA6140 | 3
=SV01.D01+E500-5F23 | RIT.9343110 | 1
=SV01.D01+E500-5F25 | SIE.3NA6140 | 3
=SV01.D01+E500-5F25 | RIT.9343110 | 1
=SV01.D01+E500-5F26 | SIE.3NA6830 | 3
=SV01.D01+E500-5F26 | RIT.9343010 | 1
=SV01.D01+E500-5F28 | SIE.3NA7824 | 3
=SV01.D01+E500-5F28 | RIT.9343010 | 1
=SV01.D01+E500-5X38 | WOE.01412 | 1
=SV01.D01+E500-6F22 | SIE.3NA6830 | 3
=SV01.D01+E500-6F22 | RIT.9343010 | 1
=SV01.D01+E500-6F23 | SIE.5SE2325 | 3
=SV01.D01+E500-6F23 | RIT.9340950 | 1
=SV01.D01+E500-6F24 | SIE.5SE2316 | 3
=SV01.D01+E500-6F24 | SIE.5SH5416 | 3
=SV01.D01+E500-6F24 | RIT.9340950 | 1
=SV01.D01+E500-6F26 | SIE.5SE2316 | 3
=SV01.D01+E500-6F26 | SIE.5SH5416 | 3
=SV01.D01+E500-6F26 | RIT.9340950 | 1
=SV01.D01+E500-6F27 | SIE.5SE2316 | 3
=SV01.D01+E500-6F27 | SIE.5SH5416 | 3
=SV01.D01+E500-6F27 | RIT.9340950 | 1
=SV01.D01+E500-6F29 | SIE.5SE2316 | 3
=SV01.D01+E500-6F29 | SIE.5SH5416 | 3
=SV01.D01+E500-6F29 | RIT.9340950 | 1
=SV01.D01+E500-7F22 | SIE.5SE2316 | 3
=SV01.D01+E500-7F22 | SIE.5SH5416 | 3
=SV01.D01+E500-7F22 | RIT.9340950 | 1
=SV01.D01+E500-7F26 | SIE.3NA3824 | 3
=SV01.D01+E500-7F26 | RIT.9343010 | 1
=SV01.D01+E500-7F28 | SIE.5SE2340 | 3
=SV01.D01+E500-7F28 | RIT.9340950 | 1
=SV01.D01+E500-7Q23 | SIE.3RV2021-4AA10 | 1
=SV01.D01+E500-7Q23 | SIE.3RV2901-1E | 1
=SV01.D01+E500-7Q23 | RIT.9340310 | 1
=SV01.D01+E500-7Q25 | SIE.3RV2011-1CA10 | 1
=SV01.D01+E500-7Q25 | SIE.3RV2901-1E | 1
=SV01.D01+E500-7Q25 | RIT.9340310 | 1
=SV01.D01+E500-8F22 | SIE.5SE2340 | 3
=SV01.D01+E500-8F22 | RIT.9340950 | 1
=SV01.D01+E500-8F23 | SIE.5SE2340 | 3
=SV01.D01+E500-8F23 | RIT.9340950 | 1
=SV01.D01+E500-8F24 | SIE.5SE2340 | 3
=SV01.D01+E500-8F24 | RIT.9340950 | 1
=SV01.D01+E500-8F26 | SIE.5SE2340 | 3
=SV01.D01+E500-8F26 | RIT.9340950 | 1
=SV01.D01+E500-8F27 | SIE.5SE2340 | 3
=SV01.D01+E500-8F27 | RIT.9340950 | 1
=SV01.D01+E500-8F29 | SIE.5SE2325 | 3
=SV01.D01+E500-8F29 | RIT.9340950 | 1
=SV01.D01+E500-9F22 | SIE.5SE2316 | 3
=SV01.D01+E500-9F22 | SIE.5SH5416 | 3
=SV01.D01+E500-9F22 | RIT.9340950 | 1
=SV01.D01+E500-9F25 | SIE.5SE2310 | 3
=SV01.D01+E500-9F25 | SIE.5SH5410 | 3
=SV01.D01+E500-9F25 | RIT.9340950 | 1
=SV01.D01+E500-10F22 | SIE.5SE2310 | 3
=SV01.D01+E500-10F22 | SIE.5SH5410 | 3
=SV01.D01+E500-10F22 | RIT.9340950 | 1
=SV01.D01+E500-10F26 | SIE.5SE2306 | 3
=SV01.D01+E500-10F26 | SIE.5SH5406 | 3
=SV01.D01+E500-10F26 | RIT.9340950 | 1
=SV01.D01+E500-11F22 | SIE.5SE2316 | 3
=SV01.D01+E500-11F22 | SIE.5SH5416 | 3
=SV01.D01+E500-11F22 | RIT.9340950 | 1
=SV01.D01+E500-11F34 | SIE.53312-6 | 1
=SV01.D01+E500-11F34 | SIE.5ST3010 | 1
=SV01.D01+E500-12G32 | SIE.6EP3436-8SB00-0AY0 | 1
=SV01.D01+E500-12G35 | SIE.6EP3436-8SB00-0AY0 | 1
=SV01.D01+E500-12G43 | PXC.2320186 | 1
=SV01.D01+E500-12G46 | ETA.EM12-T00-000-GND-40A | 1
=SV01.D01+E500-12G47 | ETA.PM12-T03-00-GND-20A | 1
=SV01.D01+E500-12G62 | ETA.EM12-T01-001-DC24V-40A | 1
=SV01.D01+E500-12G63 | ETA.REX12D-TE2-100-DC24V-1A-10A | 1
=SV01.D01+E500-12G64 | ETA.REX12D-TE2-100-DC24V-1A-10A | 1
=SV01.D01+E500-12G65 | ETA.REX12D-TE2-100-DC24V-1A-10A | 1
=SV01.D01+E500-12Q12 | SIE.3RV2011-1DA10 | 1
=SV01.D01+E500-12Q12 | SIE.3RV2901-1E | 1
=SV01.D01+E500-12Q12 | RIT.9340310 | 1
=SV01.D01+E500-12Q15 | SIE.3RV2011-1DA10 | 1
=SV01.D01+E500-12Q15 | SIE.3RV2901-1E | 1
=SV01.D01+E500-12Q15 | RIT.9340310 | 1
=SV01.D01+E500-13G32 | SIE.6EP3437-8SB00-0AY0 | 1
=SV01.D01+E500-13G35 | SIE.6EP3437-8SB00-0AY0 | 1
=SV01.D01+E500-13G43 | PXC.2902879 | 1
=SV01.D01+E500-13G46 | ETA.EM12-T00-000-GND-40A | 1
=SV01.D01+E500-13G47 | ETA.PM12-T03-00-GND-20A | 1
=SV01.D01+E500-13G49 | ETA.PM12-T03-00-GND-20A | 1
=SV01.D01+E500-13G62 | ETA.EM12-T01-001-DC24V-40A | 1
=SV01.D01+E500-13G63 | ETA.REX12D-TE2-100-DC24V-1A-10A | 1
=SV01.D01+E500-13G64 | ETA.REX12D-TE2-100-DC24V-1A-10A | 1
=SV01.D01+E500-13G65 | ETA.REX12D-TE2-100-DC24V-1A-10A | 1
=SV01.D01+E500-13G66 | ETA.REX12D-TE2-100-DC24V-1A-10A | 1
=SV01.D01+E500-13G67 | ETA.REX12D-TE2-100-DC24V-1A-10A | 1
=SV01.D01+E500-13Q12 | SIE.3RV2011-1DA10 | 1
=SV01.D01+E500-13Q12 | SIE.3RV2901-1E | 1
=SV01.D01+E500-13Q12 | RIT.9340310 | 1
=SV01.D01+E500-13Q15 | SIE.3RV2011-1DA10 | 1
=SV01.D01+E500-13Q15 | SIE.3RV2901-1E | 1
=SV01.D01+E500-13Q15 | RIT.9340310 | 1
=SV01.D01+E500-15G32 | SIE.6EP3436-8SB00-0AY0 | 1
=SV01.D01+E500-15G35 | SIE.6EP3436-8SB00-0AY0 | 1
=SV01.D01+E500-15G43 | PXC.2320186 | 1
=SV01.D01+E500-15G46 | ETA.EM12-T00-000-GND-40A | 1
=SV01.D01+E500-15G47 | ETA.PM12-T03-00-GND-20A | 1
=SV01.D01+E500-15G62 | ETA.EM12-T01-001-DC24V-40A | 1
=SV01.D01+E500-15G63 | ETA.REX12D-TE2-100-DC24V-1A-10A | 1
=SV01.D01+E500-15G64 | ETA.REX12D-TE2-100-DC24V-1A-10A | 1
=SV01.D01+E500-15G65 | ETA.REX12D-TE2-100-DC24V-1A-10A | 1
=SV01.D01+E500-15Q12 | SIE.3RV2011-1DA10 | 1
=SV01.D01+E500-15Q12 | SIE.3RV2901-1E | 1
=SV01.D01+E500-15Q12 | RIT.9340310 | 1
=SV01.D01+E500-15Q15 | SIE.3RV2011-1DA10 | 1
=SV01.D01+E500-15Q15 | SIE.3RV2901-1E | 1
=SV01.D01+E500-15Q15 | RIT.9340310 | 1
=SV01.D01+E500-16X14 | RIT.3451500 | 25
=SV01.D01+E500-16X14 | RIT.3452500 | 4
=SV01.D01+E500-16X14 | RIT.8617130 | 1
=SV01.M01+E500-1D32 | SIE.6ES7155-6AA01-0BN0 | 1
=SV01.M01+E500-1W42 | SIE.6XV1850-2GH60 | 1
=SV01.M01+E500-2D21 | SIE.6ES7136-6BA01-0CA0 | 1
=SV01.M01+E500-2D21 | SIE.6ES7193-6BP00-0DA0 | 1
=SV01.M01+E500-3D21 | SIE.6ES7136-6DB00-0CA0 | 1
=SV01.M01+E500-3D21 | SIE.6ES7193-6BP00-0DA0 | 1
=SV01.M01+E500-4D21 | SIE.6ES7136-6DB00-0CA0 | 1
=SV01.M01+E500-4D21 | SIE.6ES7193-6BP00-0DA0 | 1
=SV01.M01+E500-4K62 | SIE.3RT2016-1BB41 | 1
=SV01.M01+E500-4K62 | SIE.3RH2911-1HA12 | 1
=SV01.M01+E500-4K62 | SIE.3RT2916-1BB00 | 1
=SV01.M01+E500-4K63 | SIE.3RT2016-1BB41 | 1
=SV01.M01+E500-4K63 | SIE.3RH2911-1HA12 | 1
=SV01.M01+E500-4K63 | SIE.3RT2916-1BB00 | 1
=SV01.M01+E500-4K65 | SIE.3RT2016-1BB41 | 1
=SV01.M01+E500-4K65 | SIE.3RH2911-1HA12 | 1
=SV01.M01+E500-4K65 | SIE.3RT2916-1BB00 | 1
=SV01.M01+E500-4K66 | SIE.3RT2016-1BB41 | 1
=SV01.M01+E500-4K66 | SIE.3RH2911-1HA12 | 1
=SV01.M01+E500-4K66 | SIE.3RT2916-1BB00 | 1
=SV01.M01+E500-4K68 | SIE.3RT2016-1BB41 | 1
=SV01.M01+E500-4K68 | SIE.3RH2911-1HA12 | 1
=SV01.M01+E500-4K68 | SIE.3RT2916-1BB00 | 1
=SV01.M01+E500-4K69 | SIE.3RT2016-1BB41 | 1
=SV01.M01+E500-4K69 | SIE.3RH2911-1HA12 | 1
=SV01.M01+E500-4K69 | SIE.3RT2916-1BB00 | 1
=SV01.M01+E500-5D21 | SIE.6ES7132-6BF01-0BA0 | 1
=SV01.M01+E500-5D21 | SIE.6ES7193-6BP00-0DA0 | 1
=SV01.M01+E500-5K62 | SIE.3RT2016-1BB41 | 1
=SV01.M01+E500-5K62 | SIE.3RT2916-1BB00 | 1
=SV01.M01+E500-5K63 | SIE.3RT2016-1BB41 | 1
=SV01.M01+E500-5K63 | SIE.3RT2916-1BB00 | 1
=SV01.M01+E500-5K64 | SIE.3RT2016-1BB41 | 1
=SV01.M01+E500-5K64 | SIE.3RT2916-1BB00 | 1
=SV01.M01+E500-5K65 | SIE.3RT2016-1BB41 | 1
=SV01.M01+E500-5K65 | SIE.3RT2916-1BB00 | 1
=SV01.M01+E500-6D21 | SIE.6ES7132-6BF01-0BA0 | 1
=SV01.M01+E500-6D21 | SIE.6ES7193-6BP00-0BA0 | 1
=SV01.M01+E500-7D21 | SIE.6ES7132-6BF01-0BA0 | 1
=SV01.M01+E500-7D21 | SIE.6ES7193-6BP00-0BA0 | 1
=SV01.M01+E500-7K32 | SIE.3RQ3018-1AB00 | 1
=SV01.M01+E500-7K33 | SIE.3RQ3018-1AB00 | 1
=SV01.M01+E500-7K34 | SIE.3RQ3018-1AB00 | 1
=SV01.M01+E500-7K35 | SIE.3RQ3018-1AB00 | 1
=SV01.M01+E500-7K36 | SIE.3RQ3018-1AB00 | 1
=SV01.M01+E500-7K37 | SIE.3RQ3018-1AB00 | 1
=SV01.M01+E500-7K38 | SIE.3RQ3018-1AB00 | 1
=SV01.M01+E500-7K39 | SIE.3RQ3018-1AB00 | 1
=SV01.M01+E500-8D21 | SIE.6ES7131-6BF01-0BA0 | 1
=SV01.M01+E500-8D21 | SIE.6ES7193-6BP00-0BA0 | 1
=SV01.M01+E500-9D21 | SIE.6ES7131-6BF01-0BA0 | 1
=SV01.M01+E500-9D21 | SIE.6ES7193-6BP00-0BA0 | 1
=SV01.M01+E500-10D21 | SIE.6ES7131-6BF01-0BA0 | 1
=SV01.M01+E500-10D21 | SIE.6ES7193-6BP00-0BA0 | 1
=SV01.M01+E500-11D21 | SIE.6ES7131-6BF01-0BA0 | 1
=SV01.M01+E500-11D21 | SIE.6ES7193-6BP00-0BA0 | 1
=SV01.M01+E500-12D21 | SIE.6ES7131-6BF01-0BA0 | 1
=SV01.M01+E500-12D21 | SIE.6ES7193-6BP00-0BA0 | 1
=SV03.A01+E501-1A12 | RIT.8206000 | 1
=SV03.A01+E501-1A12 | RIT.8660025 | 1
=SV03.A01+E501-1A12 | RIT.8660033 | 1
=SV03.A01+E501-1A12 | RIT.8619440 | 1
=SV03.A01+E501-1A12 | RIT.4116000 | 1
=SV03.A01+E501-1A12 | RIT.4120000 | 2
=SV03.A01+E501-1A12 | RIT.8617500 | 2
=SV03.A01+E501-1A12 | RIT.8618250 | 1
=SV03.A01+E501-1A12 | RIT.2467000 | 1
=SV03.A01+E501-1A12 | RIT.8106245 | 1
=SV03.A01+E501-1A14 | RIT.8606000 | 1
=SV03.A01+E501-1A14 | RIT.8660022 | 1
=SV03.A01+E501-1A14 | RIT.8660033 | 1
=SV03.A01+E501-1A14 | RIT.8609205 | 2
=SV03.A01+E501-1A14 | RIT.8618250 | 1
=SV03.A01+E501-1A14 | RIT.2467000 | 1
=SV03.A01+E501-1A14 | RIT.8619410 | 1
=SV03.A01+E501-1A16 | RIT.8606000 | 1
=SV03.A01+E501-1A16 | RIT.8660022 | 1
=SV03.A01+E501-1A16 | RIT.8660033 | 1
=SV03.A01+E501-1A16 | RIT.8106245 | 1
=SV03.A01+E501-1A16 | RIT.8618250 | 1
=SV03.A01+E501-1A16 | RIT.2467000 | 1
=SV03.A01+E501-1A16 | RIT.8619410 | 1
=SV03.D01+E501-1F22 | SIE.3NA3252 | 3
=SV03.D01+E501-1F22 | RIT.9343210 | 1
=SV03.D01+E501-1F24 | SIE.3NA3252 | 3
=SV03.D01+E501-1F24 | RIT.9343210 | 1
=SV03.D01+E501-1F26 | SIE.5SE2340 | 3
=SV03.D01+E501-1F26 | RIT.9340950 | 1
=SV03.D01+E501-1F27 | SIE.5SE2340 | 3
=SV03.D01+E501-1F27 | RIT.9340950 | 1
=SV03.D01+E501-1F28 | SIE.5SE2340 | 3
=SV03.D01+E501-1F28 | RIT.9340950 | 1
=SV03.D01+E501-2E33 | RIT.2500210 | 1
=SV03.D01+E501-2E33 | RIT.2500400 | 1
=SV03.D01+E501-2E35 | RIT.2500210 | 1
=SV03.D01+E501-2E35 | RIT.2500430 | 1
=SV03.D01+E501-2E36 | RIT.2500210 | 1
=SV03.D01+E501-2E36 | RIT.2500430 | 1
=SV03.D01+E501-2F42 | SIE.53312-6 | 1
=SV03.D01+E501-2F42 | SIE.5ST3010 | 1
=SV03.D01+E501-2Q22 | SIE.3RV2011-1KA10 | 1
=SV03.D01+E501-2Q22 | SIE.3RV2901-1E | 1
=SV03.D01+E501-2S24 | RIT.2500460 | 1
=SV03.D01+E501-2S25 | RIT.2500460 | 1
=SV03.D01+E501-2S27 | RIT.2500460 | 1
=SV03.D01+E501-2X44 | LUE.L680024 | 1
=SV03.D01+E501-3A32 | SIE.3VA9988-0AA12 | 1
=SV03.D01+E501-3A32 | SIE.3VA9200-0WB00 | 1
=SV03.D01+E501-3F29 | SIE.5SE2302 | 3
=SV03.D01+E501-3F29 | SIE.5SH5402 | 3
=SV03.D01+E501-3F29 | RIT.9340950 | 1
=SV03.D01+E501-3P38 | SIE.7KM3220-1BA01-1EA0 | 1
=SV03.D01+E501-3P38 | SIE.7KM9300-0AE02-0AA0 | 1
=SV03.D01+E501-3Q42 | SIE.3VA1580-6EF32-0AA0 | 1
=SV03.D01+E501-3Q42 | SIE.3VA9687-0FK25 | 1
=SV03.D01+E501-3Q42 | SIE.8UD1900-4WB00 | 1
=SV03.D01+E501-3Q42 | SIE.8UD1900-4DA00 | 1
=SV03.D01+E501-3Q42 | SIE.3VA9601-0WD30 | 2
=SV03.D01+E501-3Q42 | SIE.3VA9603-0QA00 | 2
=SV03.D01+E501-3Q42 | SIE.3VA9602-0WA00 | 2
=SV03.D01+E501-3Q42 | SIE.3VA9908-0BB25 | 1
=SV03.D01+E501-3T14 | MBS.17090 | 1
=SV03.D01+E501-3T24 | MBS.17090 | 1
=SV03.D01+E501-3T34 | MBS.17090 | 1
=SV03.D01+E501-3W68 | SIE.6XV1850-2GH20 | 1
=SV03.D01+E501-3X14 | RIT.9342320 | 1
=SV03.D01+E501-3X54 | WOE.35007.000 | 1
=SV03.D01+E501-3X54 | WOE.01906.000 | 3
=SV03.D01+E501-3X54 | WOE.01760 | 15
=SV03.D01+E501-3X54 | RIT.3456500 | 2
=SV03.D01+E501-4E72 | RIT.3180800 | 1
=SV03.D01+E501-4E72 | RIT.8618420 | 1
=SV03.D01+E501-4Q22 | SIE.3RV2011-4AA10 | 1
=SV03.D01+E501-4Q22 | SIE.3RV2901-1E | 1
=SV03.D01+E501-4Q22 | RIT.9340510 | 1
=SV03.D01+E501-4Q22 | RIT.9340870 | 1
=SV03.D01+E501-4S42 | RIT.4127010 | 1
=SV03.D01+E501-5F22 | SIE.3NA3144 | 3
=SV03.D01+E501-5F22 | RIT.9343110 | 1
=SV03.D01+E501-5F23 | SIE.3NA3822-6 | 3
=SV03.D01+E501-5F23 | RIT.9343010 | 1
=SV03.D01+E501-5F25 | SIE.5SE2340 | 3
=SV03.D01+E501-5F25 | RIT.9340950 | 1
=SV03.D01+E501-5F26 | SIE.5SE2340 | 3
=SV03.D01+E501-5F26 | RIT.9340950 | 1
=SV03.D01+E501-5F28 | SIE.5SE2340 | 3
=SV03.D01+E501-5F28 | RIT.9340950 | 1
=SV03.D01+E501-6F22 | SIE.5SE2325 | 3
=SV03.D01+E501-6F22 | RIT.9340950 | 1
=SV03.D01+E501-6F23 | SIE.5SE2316 | 3
=SV03.D01+E501-6F23 | SIE.5SH5416 | 3
=SV03.D01+E501-6F23 | RIT.9340950 | 1
=SV03.D01+E501-6F25 | SIE.5SE2310 | 3
=SV03.D01+E501-6F25 | SIE.5SH5410 | 3
=SV03.D01+E501-6F25 | RIT.9340950 | 1
=SV03.D01+E501-6F26 | SIE.5SE2310 | 3
=SV03.D01+E501-6F26 | SIE.5SH5410 | 3
=SV03.D01+E501-6F26 | RIT.9340950 | 1
=SV03.D01+E501-7Q22 | SIE.3RV2021-1GA10 | 1
=SV03.D01+E501-7Q22 | RIT.9340310 | 1
=SV03.D01+E501-7Q23 | SIE.3RV2011-4AA10 | 1
=SV03.D01+E501-7Q23 | SIE.3RV2901-1E | 1
=SV03.D01+E501-7Q23 | RIT.9340310 | 1
=SV03.D01+E501-9F22 | SIE.5SE2316 | 3
=SV03.D01+E501-9F22 | SIE.5SH5416 | 3
=SV03.D01+E501-9F22 | RIT.9340950 | 1
=SV03.D01+E501-9F25 | SIE.5SE2310 | 3
=SV03.D01+E501-9F25 | SIE.5SH5410 | 3
=SV03.D01+E501-9F25 | RIT.9340950 | 1
=SV03.D01+E501-11G32 | SIE.6EP3436-8SB00-0AY0 | 1
=SV03.D01+E501-11G35 | SIE.6EP3436-8SB00-0AY0 | 1
=SV03.D01+E501-11G43 | PXC.2320186 | 1
=SV03.D01+E501-11G47 | ETA.EM12-T00-000-GND-40A | 1
=SV03.D01+E501-11G48 | ETA.PM12-T03-00-GND-20A | 1
=SV03.D01+E501-11G62 | ETA.EM12-T01-001-DC24V-40A | 1
=SV03.D01+E501-11G63 | ETA.REX12D-TE2-100-DC24V-1A-10A | 1
=SV03.D01+E501-11G64 | ETA.REX12D-TE2-100-DC24V-1A-10A | 1
=SV03.D01+E501-11G65 | ETA.REX12D-TE2-100-DC24V-1A-10A | 1
=SV03.D01+E501-11G66 | ETA.REX12D-TE2-100-DC24V-1A-10A | 1
=SV03.D01+E501-11G67 | ETA.REX12D-TE2-100-DC24V-1A-10A | 1
=SV03.D01+E501-11Q12 | SIE.3RV2011-1DA10 | 1
=SV03.D01+E501-11Q12 | SIE.3RV2901-1E | 1
=SV03.D01+E501-11Q12 | RIT.9340310 | 1
=SV03.D01+E501-11Q15 | SIE.3RV2011-1DA10 | 1
=SV03.D01+E501-11Q15 | SIE.3RV2901-1E | 1
=SV03.D01+E501-11Q15 | RIT.9340310 | 1
=SV03.D01+E501-12X14 | RIT.3451500 | 18
=SV03.D01+E501-12X14 | RIT.3452500 | 4
=SV03.D01+E501-12X14 | RIT.8617130 | 1
=SV03.M01+E501-1D22 | SIE.6GK5204-2BC00-2AF2 | 1
=SV03.M01+E501-1D22 | SIE.6XV1850-2GE50 | 1
=SV03.M01+E501-1D27 | SIE.6GK5204-2BC00-2AF2 | 1
=SV03.M01+E501-1D27 | SIE.6XV1850-2GH10 | 1
=SV03.M01+E501-1W46 | SIE.6XV1850-2GH10 | 1
=SV03.M01+E501-2D27 | SIE.6GK5204-2BC00-2AF2 | 1
=SV03.M01+E501-2D27 | SIE.6XV1850-2GH10 | 1
=SV03.M01+E501-3D32 | SIE.6ES7155-6AA01-0BN0 | 1
=SV03.M01+E501-3W42 | SIE.6XV1850-2GH20 | 1
=SV03.M01+E501-4D21 | SIE.6ES7136-6BA01-0CA0 | 1
=SV03.M01+E501-4D21 | SIE.6ES7193-6BP00-0DA0 | 1
=SV03.M01+E501-5D21 | SIE.6ES7136-6DB00-0CA0 | 1
=SV03.M01+E501-5D21 | SIE.6ES7193-6BP00-0DA0 | 1
=SV03.M01+E501-5K62 | SIE.3RT2016-1BB41 | 1
=SV03.M01+E501-5K62 | SIE.3RH2911-1HA12 | 1
=SV03.M01+E501-5K62 | SIE.3RT2916-1BB00 | 1
=SV03.M01+E501-5K63 | SIE.3RT2016-1BB41 | 1
=SV03.M01+E501-5K63 | SIE.3RH2911-1HA12 | 1
=SV03.M01+E501-5K63 | SIE.3RT2916-1BB00 | 1
=SV03.M01+E501-6D21 | SIE.6ES7132-6BF01-0BA0 | 1
=SV03.M01+E501-6D21 | SIE.6ES7193-6BP00-0DA0 | 1
=SV03.M01+E501-6K62 | SIE.3RQ3018-1AB00 | 1
=SV03.M01+E501-6K63 | SIE.3RQ3018-1AB00 | 1
=SV03.M01+E501-6K64 | SIE.3RT2016-1BB41 | 1
=SV03.M01+E501-6K64 | SIE.3RT2916-1BB00 | 1
=SV03.M01+E501-6K65 | SIE.3RT2016-1BB41 | 1
=SV03.M01+E501-6K65 | SIE.3RT2916-1BB00 | 1
=SV03.M01+E501-7D21 | SIE.6ES7132-6BF01-0BA0 | 1
=SV03.M01+E501-7D21 | SIE.6ES7193-6BP00-0BA0 | 1
=SV03.M01+E501-8D21 | SIE.6ES7132-6BF01-0BA0 | 1
=SV03.M01+E501-8D21 | SIE.6ES7193-6BP00-0BA0 | 1
=SV03.M01+E501-8K32 | SIE.3RQ3018-1AB00 | 1
=SV03.M01+E501-8K33 | SIE.3RQ3018-1AB00 | 1
=SV03.M01+E501-8K34 | SIE.3RQ3018-1AB00 | 1
=SV03.M01+E501-8K35 | SIE.3RQ3018-1AB00 | 1
=SV03.M01+E501-8K36 | SIE.3RQ3018-1AB00 | 1
=SV03.M01+E501-8K37 | SIE.3RQ3018-1AB00 | 1
=SV03.M01+E501-8K38 | SIE.3RQ3018-1AB00 | 1
=SV03.M01+E501-8K39 | SIE.3RQ3018-1AB00 | 1
=SV03.M01+E501-9D21 | SIE.6ES7132-6BF01-0BA0 | 1
=SV03.M01+E501-9D21 | SIE.6ES7193-6BP00-0BA0 | 1
=SV03.M01+E501-9K62 | SIE.3RQ3018-1AB00 | 1
=SV03.M01+E501-9K63 | SIE.3RQ3018-1AB00 | 1
=SV03.M01+E501-9K64 | SIE.3RQ3018-1AB00 | 1
=SV03.M01+E501-9K65 | SIE.3RQ3018-1AB00 | 1
=SV03.M01+E501-9K66 | SIE.3RQ3018-1AB00 | 1
=SV03.M01+E501-9K67 | SIE.3RQ3018-1AB00 | 1
=SV03.M01+E501-9K68 | SIE.3RQ3018-1AB00 | 1
=SV03.M01+E501-9K69 | SIE.3RQ3018-1AB00 | 1
=SV03.M01+E501-11D21 | SIE.6ES7131-6BF01-0BA0 | 1
=SV03.M01+E501-11D21 | SIE.6ES7193-6BP00-0DA0 | 1
=SV03.M01+E501-12D21 | SIE.6ES7131-6BF01-0BA0 | 1
=SV03.M01+E501-12D21 | SIE.6ES7193-6BP00-0BA0 | 1
=SV03.M01+E501-13D21 | SIE.6ES7131-6BF01-0BA0 | 1
=SV03.M01+E501-13D21 | SIE.6ES7193-6BP00-0BA0 | 1
=SV03.M01+E501-14D21 | SIE.6ES7131-6BF01-0BA0 | 1
=SV03.M01+E501-14D21 | SIE.6ES7193-6BP00-0BA0 | 1
=SV03.M01+E501-16D32 | SIE.6ES7134-6GD01-0BA1 | 1
=SV03.M01+E501-16D32 | SIE.6ES7193-6BP00-0DA0 | 1
=SV03.M01+E501-17D31 | SIE.6ES7134-6JD00-0CA1 | 1
=SV03.M01+E501-17D31 | SIE.6ES7193-6BP00-0BA0 | 1
=SV03.M01+E501-17D36 | SIE.6ES7134-6JD00-0CA1 | 1
=SV03.M01+E501-17D36 | SIE.6ES7193-6BP00-0BA0 | 1
=SV04.A01+E502-1A12 | RIT.8606000 | 1
=SV04.A01+E502-1A12 | RIT.8660022 | 1
=SV04.A01+E502-1A12 | RIT.8660033 | 1
=SV04.A01+E502-1A12 | RIT.8609205 | 2
=SV04.A01+E502-1A12 | RIT.8618250 | 1
=SV04.A01+E502-1A12 | RIT.2467000 | 1
=SV04.A01+E502-1A12 | RIT.8619410 | 1
=SV04.A01+E502-1A14 | RIT.8206000 | 1
=SV04.A01+E502-1A14 | RIT.8660025 | 1
=SV04.A01+E502-1A14 | RIT.8660033 | 1
=SV04.A01+E502-1A14 | RIT.8619440 | 1
=SV04.A01+E502-1A14 | RIT.4116000 | 1
=SV04.A01+E502-1A14 | RIT.4120000 | 2
=SV04.A01+E502-1A14 | RIT.8617500 | 2
=SV04.A01+E502-1A14 | RIT.8618250 | 1
=SV04.A01+E502-1A14 | RIT.2467000 | 1
=SV04.A01+E502-1A14 | RIT.8609205 | 1
=SV04.D01+E502-1E33 | RIT.2500210 | 1
=SV04.D01+E502-1E33 | RIT.2500400 | 1
=SV04.D01+E502-1E35 | RIT.2500210 | 1
=SV04.D01+E502-1E35 | RIT.2500430 | 1
=SV04.D01+E502-1F42 | SIE.53312-6 | 1
=SV04.D01+E502-1F42 | SIE.5ST3010 | 1
=SV04.D01+E502-1Q22 | SIE.3RV2011-1KA10 | 1
=SV04.D01+E502-1Q22 | SIE.3RV2901-1E | 1
=SV04.D01+E502-1S24 | RIT.2500460 | 1
=SV04.D01+E502-1S25 | RIT.2500460 | 1
=SV04.D01+E502-1X44 | LUE.L680024 | 1
=SV04.D01+E502-2A32 | SIE.3VA9221-0WF30 | 1
=SV04.D01+E502-2A32 | SIE.3VA9223-0JJ13 | 1
=SV04.D01+E502-2A32 | SIE.3VA9263-0JA12 | 1
=SV04.D01+E502-2A32 | SIE.3VA9487-0GA80 | 1
=SV04.D01+E502-2A32 | SIE.3VA9200-0WB00 | 1
=SV04.D01+E502-2F29 | SIE.5SE2302 | 3
=SV04.D01+E502-2F29 | SIE.5SH5402 | 3
=SV04.D01+E502-2F29 | RIT.9340950 | 1
=SV04.D01+E502-2P38 | SIE.7KM3220-1BA01-1EA0 | 1
=SV04.D01+E502-2P38 | SIE.7KM9300-0AE02-0AA0 | 1
=SV04.D01+E502-2Q43 | SIE.3VA2225-5HL32-0AA0 | 1
=SV04.D01+E502-2Q43 | SIE.3VA9267-0FK25 | 1
=SV04.D01+E502-2Q43 | SIE.8UD1900-2WB00 | 1
=SV04.D01+E502-2Q43 | SIE.3VA9908-0BB25 | 1
=SV04.D01+E502-2Q43 | SIE.3VA9988-0AA12 | 1
=SV04.D01+E502-2T13 | MBS.7053 | 1
=SV04.D01+E502-2T23 | MBS.7053 | 1
=SV04.D01+E502-2T33 | MBS.7053 | 1
=SV04.D01+E502-2W68 | SIE.6XV1850-2GH20 | 1
=SV04.D01+E502-2X13 | RIT.9342250 | 1
=SV04.D01+E502-3E72 | RIT.3180800 | 1
=SV04.D01+E502-3Q22 | SIE.3RV2011-4AA10 | 1
=SV04.D01+E502-3Q22 | SIE.3RV2901-1E | 1
=SV04.D01+E502-3Q22 | RIT.9340510 | 1
=SV04.D01+E502-3Q22 | RIT.9340870 | 1
=SV04.D01+E502-3S42 | RIT.4127010 | 1
=SV04.D01+E502-4F22 | SIE.3NA3824 | 3
=SV04.D01+E502-4F22 | RIT.9343010 | 1
=SV04.D01+E502-4F23 | SIE.3NA3824 | 3
=SV04.D01+E502-4F23 | RIT.9343010 | 1
=SV04.D01+E502-4F25 | SIE.5SE2340 | 3
=SV04.D01+E502-4F25 | RIT.9340950 | 1
=SV04.D01+E502-4F26 | SIE.5SE2332 | 3
=SV04.D01+E502-4F26 | RIT.9340950 | 1
=SV04.D01+E502-4F28 | SIE.5SE2332 | 3
=SV04.D01+E502-4F28 | RIT.9340950 | 1
=SV04.D01+E502-5F22 | SIE.5SE2316 | 3
=SV04.D01+E502-5F22 | SIE.5SH5416 | 3
=SV04.D01+E502-5F22 | RIT.9340950 | 1
=SV04.D01+E502-5F23 | SIE.5SE2316 | 3
=SV04.D01+E502-5F23 | SIE.5SH5416 | 3
=SV04.D01+E502-5F23 | RIT.9340950 | 1
=SV04.D01+E502-5F25 | SIE.5SE2316 | 3
=SV04.D01+E502-5F25 | SIE.5SH5416 | 3
=SV04.D01+E502-5F25 | RIT.9340950 | 1
=SV04.D01+E502-5F26 | SIE.5SE2310 | 3
=SV04.D01+E502-5F26 | SIE.5SH5410 | 3
=SV04.D01+E502-5F26 | RIT.9340950 | 1
=SV04.D01+E502-5F28 | SIE.5SE2340 | 3
=SV04.D01+E502-5F28 | RIT.9340950 | 1
=SV04.D01+E502-6Q22 | SIE.3RV2011-1GA10 | 1
=SV04.D01+E502-6Q22 | SIE.3RV2901-1E | 1
=SV04.D01+E502-6Q22 | RIT.9340310 | 1
=SV04.D01+E502-6Q23 | SIE.3RV2011-1GA10 | 1
=SV04.D01+E502-6Q23 | SIE.3RV2901-1E | 1
=SV04.D01+E502-6Q23 | RIT.9340310 | 1
=SV04.D01+E502-6Q25 | SIE.3RV2011-1GA10 | 1
=SV04.D01+E502-6Q25 | SIE.3RV2901-1E | 1
=SV04.D01+E502-6Q25 | RIT.9340310 | 1
=SV04.D01+E502-6Q26 | SIE.3RV2011-1GA10 | 1
=SV04.D01+E502-6Q26 | SIE.3RV2901-1E | 1
=SV04.D01+E502-6Q26 | RIT.9340310 | 1
=SV04.D01+E502-8F22 | SIE.5SE2306 | 3
=SV04.D01+E502-8F22 | SIE.5SH5406 | 3
=SV04.D01+E502-8F22 | RIT.9340950 | 1
=SV04.D01+E502-8F25 | SIE.5SE2310 | 1
=SV04.D01+E502-8F25 | SIE.5SH5410 | 1
=SV04.D01+E502-8F25 | SIE.5SE2310 | 2
=SV04.D01+E502-8F25 | SIE.5SH5410 | 2
=SV04.D01+E502-8F25 | RIT.9340950 | 1
=SV04.D01+E502-9F22 | SIE.5SE2316 | 2
=SV04.D01+E502-9F22 | SIE.5SH5416 | 2
=SV04.D01+E502-9F22 | SIE.5SE2310 | 1
=SV04.D01+E502-9F22 | SIE.5SH5410 | 1
=SV04.D01+E502-9F22 | RIT.9340950 | 1
=SV04.D01+E502-9F26 | SIE.5SE2306 | 3
=SV04.D01+E502-9F26 | SIE.5SH5406 | 3
=SV04.D01+E502-9F26 | RIT.9340950 | 1
=SV04.D01+E502-9F26 | SIE.53312-6 | 1
=SV04.D01+E502-9F26 | SIE.5ST3010 | 1
=SV04.D01+E502-11G32 | SIE.6EP3436-8SB00-0AY0 | 1
=SV04.D01+E502-11G35 | SIE.6EP3436-8SB00-0AY0 | 1
=SV04.D01+E502-11G43 | PXC.2320186 | 1
=SV04.D01+E502-11G46 | ETA.EM12-T00-000-GND-40A | 1
=SV04.D01+E502-11G47 | ETA.PM12-T03-00-GND-20A | 1
=SV04.D01+E502-11G62 | ETA.EM12-T01-001-DC24V-40A | 1
=SV04.D01+E502-11G63 | ETA.REX12D-TE2-100-DC24V-1A-10A | 1
=SV04.D01+E502-11G64 | ETA.REX12D-TE2-100-DC24V-1A-10A | 1
=SV04.D01+E502-11G65 | ETA.REX12D-TE2-100-DC24V-1A-10A | 1
=SV04.D01+E502-11G66 | ETA.REX12D-TE2-100-DC24V-1A-10A | 1
=SV04.D01+E502-11G67 | ETA.REX12D-TE2-100-DC24V-1A-10A | 1
=SV04.D01+E502-11Q12 | SIE.3RV2011-1DA10 | 1
=SV04.D01+E502-11Q12 | SIE.3RV2901-1E | 1
=SV04.D01+E502-11Q12 | RIT.9340310 | 1
=SV04.D01+E502-11Q15 | SIE.3RV2011-1DA10 | 1
=SV04.D01+E502-11Q15 | SIE.3RV2901-1E | 1
=SV04.D01+E502-11Q15 | RIT.9340310 | 1
=SV04.D01+E502-12X14 | RIT.3451500 | 18
=SV04.D01+E502-12X14 | RIT.3452500 | 4
=SV04.D01+E502-12X14 | RIT.8617130 | 1
=SV04.M01+E502-1D22 | SIE.6GK5204-2BC00-2AF2 | 1
=SV04.M01+E502-1D22 | SIE.6XV1850-2GE50 | 1
=SV04.M01+E502-1D27 | SIE.6GK5204-2BC00-2AF2 | 1
=SV04.M01+E502-1D27 | SIE.6XV1850-2GH10 | 1
=SV04.M01+E502-1W41 | SIE.6XV1850-2GH10 | 1
=SV04.M01+E502-1W43 | SIE.6XV1850-2GH10 | 1
=SV04.M01+E502-2D32 | SIE.6ES7155-6AA01-0BN0 | 1
=SV04.M01+E502-3D21 | SIE.6ES7136-6BA01-0CA0 | 1
=SV04.M01+E502-3D21 | SIE.6ES7193-6BP00-0DA0 | 1
=SV04.M01+E502-4D21 | SIE.6ES7136-6DB00-0CA0 | 1
=SV04.M01+E502-4D21 | SIE.6ES7193-6BP00-0DA0 | 1
=SV04.M01+E502-4D26 | SIE.6ES7136-6DB00-0CA0 | 1
=SV04.M01+E502-4D26 | SIE.6ES7193-6BP00-0BA0 | 1
=SV04.M01+E502-4K62 | SIE.3RT2016-1BB41 | 1
=SV04.M01+E502-4K62 | SIE.3RH2911-1HA12 | 1
=SV04.M01+E502-4K62 | SIE.3RT2916-1BB00 | 1
=SV04.M01+E502-4K63 | SIE.3RT2016-1BB41 | 1
=SV04.M01+E502-4K63 | SIE.3RH2911-1HA12 | 1
=SV04.M01+E502-4K63 | SIE.3RT2916-1BB00 | 1
=SV04.M01+E502-4K64 | SIE.3RT2016-1BB44 | 1
=SV04.M01+E502-4K64 | SIE.3RT2916-1BB00 | 1
=SV04.M01+E502-4K65 | SIE.3RT2016-1BB44 | 1
=SV04.M01+E502-4K65 | SIE.3RT2916-1BB00 | 1
=SV04.M01+E502-4K66 | SIE.3RT2016-1BB44 | 1
=SV04.M01+E502-4K66 | SIE.3RT2916-1BB00 | 1
=SV04.M01+E502-4K68 | SIE.3RT2016-1BB44 | 1
=SV04.M01+E502-4K68 | SIE.3RT2916-1BB00 | 1
=SV04.M01+E502-5D21 | SIE.6ES7132-6BF01-0BA0 | 1
=SV04.M01+E502-5D21 | SIE.6ES7193-6BP00-0DA0 | 1
=SV04.M01+E502-5K62 | SIE.3RQ3018-1AB00 | 1
=SV04.M01+E502-5K63 | SIE.3RQ3018-1AB00 | 1
=SV04.M01+E502-6D21 | SIE.6ES7132-6BF01-0BA0 | 1
=SV04.M01+E502-6D21 | SIE.6ES7193-6BP00-0BA0 | 1
=SV04.M01+E502-7D21 | SIE.6ES7132-6BF01-0BA0 | 1
=SV04.M01+E502-7D21 | SIE.6ES7193-6BP00-0BA0 | 1
=SV04.M01+E502-7K32 | SIE.3RQ3018-1AB00 | 1
=SV04.M01+E502-7K33 | SIE.3RQ3018-1AB00 | 1
=SV04.M01+E502-7K34 | SIE.3RQ3018-1AB00 | 1
=SV04.M01+E502-7K35 | SIE.3RQ3018-1AB00 | 1
=SV04.M01+E502-7K36 | SIE.3RQ3018-1AB00 | 1
=SV04.M01+E502-7K37 | SIE.3RQ3018-1AB00 | 1
=SV04.M01+E502-7K38 | SIE.3RQ3018-1AB00 | 1
=SV04.M01+E502-7K39 | SIE.3RQ3018-1AB00 | 1
=SV04.M01+E502-8D21 | SIE.6ES7132-6BF01-0BA0 | 1
=SV04.M01+E502-8D21 | SIE.6ES7193-6BP00-0BA0 | 1
=SV04.M01+E502-8K62 | SIE.3RQ3018-1AB00 | 1
=SV04.M01+E502-8K63 | SIE.3RQ3018-1AB00 | 1
=SV04.M01+E502-8K64 | SIE.3RQ3018-1AB00 | 1
=SV04.M01+E502-8K65 | SIE.3RQ3018-1AB00 | 1
=SV04.M01+E502-8K66 | SIE.3RQ3018-1AB00 | 1
=SV04.M01+E502-8K67 | SIE.3RQ3018-1AB00 | 1
=SV04.M01+E502-8K68 | SIE.3RQ3018-1AB00 | 1
=SV04.M01+E502-8K69 | SIE.3RQ3018-1AB00 | 1
=SV04.M01+E502-9D21 | SIE.6ES7132-6BF01-0BA0 | 1
=SV04.M01+E502-9D21 | SIE.6ES7193-6BP00-0BA0 | 1
=SV04.M01+E502-9K62 | SIE.3RQ3018-1AB00 | 1
=SV04.M01+E502-9K63 | SIE.3RQ3018-1AB00 | 1
=SV04.M01+E502-9K64 | SIE.3RQ3018-1AB00 | 1
=SV04.M01+E502-9K65 | SIE.3RQ3018-1AB00 | 1
=SV04.M01+E502-9K66 | SIE.3RQ3018-1AB00 | 1
=SV04.M01+E502-9K67 | SIE.3RQ3018-1AB00 | 1
=SV04.M01+E502-9K68 | SIE.3RQ3018-1AB00 | 1
=SV04.M01+E502-9K69 | SIE.3RQ3018-1AB00 | 1
=SV04.M01+E502-11D21 | SIE.6ES7131-6BF01-0BA0 | 1
=SV04.M01+E502-11D21 | SIE.6ES7193-6BP00-0BA0 | 1
=SV04.M01+E502-12D21 | SIE.6ES7131-6BF01-0BA0 | 1
=SV04.M01+E502-12D21 | SIE.6ES7193-6BP00-0BA0 | 1
=SV04.M01+E502-13D21 | SIE.6ES7131-6BF01-0BA0 | 1
=SV04.M01+E502-13D21 | SIE.6ES7193-6BP00-0BA0 | 1
=SV04.M01+E502-14D21 | SIE.6ES7131-6BF01-0BA0 | 1
=SV04.M01+E502-14D21 | SIE.6ES7193-6BP00-0BA0 | 1
=SV04.M01+E502-15D21 | SIE.6ES7131-6BF01-0BA0 | 1
=SV04.M01+E502-15D21 | SIE.6ES7193-6BP00-0BA0 | 1
=SV04.M01+E502-16D21 | SIE.6ES7131-6BF01-0BA0 | 1
=SV04.M01+E502-16D21 | SIE.6ES7193-6BP00-0BA0 | 1
=SV04.M01+E502-17D21 | SIE.6ES7131-6BF01-0BA0 | 1
=SV04.M01+E502-17D21 | SIE.6ES7193-6BP00-0BA0 | 1
=SV04.M01+E502-18D21 | SIE.6ES7135-6HD00-0BA1 | 1
=SV04.M01+E502-18D21 | SIE.6ES7193-6BP00-0DA0 | 1
=SV04.M01+E502-18D26 | SIE.6ES7134-6HB00-0CA1 | 1
=SV04.M01+E502-18D26 | SIE.6ES7193-6BP00-0BA0 | 1
=SV04.M01+E502-18D26 | SIE.6ES7193-6SC20-1AM0 | 2
=SV04.M01+E502-19D21 | SIE.6ES7134-6GD01-0BA1 | 1
=SV04.M01+E502-19D21 | SIE.6ES7193-6BP00-0BA0 | 1
=SV04.M01+E502-20D21 | SIE.6ES7134-6JD00-0CA1 | 1
=SV04.M01+E502-20D21 | SIE.6ES7193-6BP00-0BA0 | 1
=SV04.M01+E502-21D21 | SIE.6ES7138-6AA01-0BA0 | 1
=SV04.M01+E502-21D21 | SIE.6ES7193-6BP00-0DA0 | 1
=SV04.M01+E502-21D21 | SIE.6ES7193-6SC20-1AM0 | 1
=SV04.M01+E502-22D21 | SIE.6ES7136-6BA01-0CA0 | 1
=SV04.M01+E502-22D21 | SIE.6ES7193-6BP00-0DA0 | 1
=TN10.A01+E360-1A11 | RIT.8806000 | 1
=TN10.A01+E360-1A11 | RIT.8660023 | 1
=TN10.A01+E360-1A11 | RIT.8660043 | 1
=TN10.A01+E360-1A11 | RIT.8106245 | 2
=TN10.A01+E360-1A11 | RIT.8618250 | 1
=TN10.A01+E360-1A11 | RIT.2467000 | 1
=TN10.A01+E360-1A11 | RIT.8619420 | 1
=TN10.D01+E360-1E33 | RIT.2500210 | 1
=TN10.D01+E360-1E33 | RIT.2500400 | 1
=TN10.D01+E360-1E78 | RIT.3180800 | 1
=TN10.D01+E360-1Q28 | SIE.3RV2011-4AA10 | 1
=TN10.D01+E360-1Q28 | SIE.3RV2901-1E | 1
=TN10.D01+E360-1Q28 | RIT.9340510 | 1
=TN10.D01+E360-1Q28 | RIT.9340870 | 1
=TN10.D01+E360-1Q31 | SIE.3LD2504-0TK51 | 1
=TN10.D01+E360-1S24 | RIT.2500460 | 1
=TN10.D01+E360-1S49 | RIT.4127010 | 1
=TN10.D01+E360-1X12 | RIT.9342210 | 1
=TN10.D01+E360-1X45 | LUE.L680024 | 1
=TN10.D01+E360-2Q22 | SIE.3RV2011-0AA10 | 1
=TN10.D01+E360-2Q22 | SIE.3RV2901-1E | 1
=TN10.D01+E360-2Q22 | RIT.9340310 | 1
=TN10.D01+E360-2W62 | SIE.6FX5002-5CG10-1GA0 | 1
=TN10.D01+E360-3G32 | SIE.6EP1434-2BA20 | 1
=TN10.D01+E360-3G35 | SIE.6EP1434-2BA20 | 1
=TN10.D01+E360-3G43 | PXC.2320173 | 1
=TN10.D01+E360-3G62 | ETA.EM12-T01-001-DC24V-40A | 1
=TN10.D01+E360-3G63 | ETA.REX12D-TE2-100-DC24V-1A-10A | 1
=TN10.D01+E360-3G64 | ETA.REX12D-TE2-100-DC24V-1A-10A | 1
=TN10.D01+E360-3G65 | ETA.REX12D-TE2-100-DC24V-1A-10A | 1
=TN10.D01+E360-3Q22 | SIE.3RV2011-1DA10 | 1
=TN10.D01+E360-3Q22 | SIE.3RV2901-1E | 1
=TN10.D01+E360-3Q22 | RIT.9340310 | 1
=TN10.D01+E360-3Q25 | SIE.3RV2011-1DA10 | 1
=TN10.D01+E360-3Q25 | SIE.3RV2901-1E | 1
=TN10.D01+E360-3Q25 | RIT.9340310 | 1
=TN10.M01+E360-1D22 | SIE.6GK5204-0BA00-2AF2 | 1
=TN10.M01+E360-1D22 | SIE.6XV1850-2GH10 | 1
=TN10.M01+E360-1D22 | SIE.6GK1901-1BB10-2AA0 | 2
=TN10.M01+E360-1D25 | SIE.6GK5208-0BA00-2AF2 | 1
=TN10.M01+E360-1D25 | SIE.6GK1901-1BB10-2AA0 | 5
=TN10.M01+E360-1W42 | SIE.6XV1850-2GH20 | 1
=TN10.M01+E360-1W53 | SIE.6XV1850-2GH10 | 1
=TN10.M01+E360-1W56 | SIE.6XV1850-2GH10 | 1
=TN10.M01+E360-1W58 | SIE.6XV1850-2GH10 | 1
=TN10.M01+E360-2D31 | SIE.6ES7155-6AA01-0BN0 | 1
=TN10.M01+E360-2W32 | SIE.6XV1850-2GH20 | 1
=TN10.M01+E360-3D21 | SIE.6ES7136-6BA01-0CA0 | 1
=TN10.M01+E360-3D21 | SIE.6ES7193-6BP00-0DA0 | 1
=TN10.M01+E360-4D31 | SIE.6ES7136-6DB00-0CA0 | 1
=TN10.M01+E360-4D31 | SIE.6ES7193-6BP00-0DA0 | 1
=TN10.M01+E360-5D22 | SIE.6ES7132-6BF01-0BA0 | 1
=TN10.M01+E360-5D22 | SIE.6ES7193-6BP00-0DA0 | 1
=TN10.M01+E360-5K62 | SIE.3RT2016-1BB41 | 1
=TN10.M01+E360-5K62 | SIE.3RT2916-1BB00 | 1
=TN10.M01+E360-5K63 | SIE.3RT2016-1BB41 | 1
=TN10.M01+E360-5K63 | SIE.3RT2916-1BB00 | 1
=TN10.M01+E360-5K64 | SIE.3RQ3018-1AB00 | 1
=TN10.M01+E360-6D22 | SIE.6ES7132-6BF01-0BA0 | 1
=TN10.M01+E360-6D22 | SIE.6ES7193-6BP00-0BA0 | 1
=TN10.M01+E360-7D21 | SIE.6ES7131-6BF01-0BA0 | 1
=TN10.M01+E360-7D21 | SIE.6ES7193-6BP00-0BA0 | 1
=TN10.M01+E360-8D21 | SIE.6ES7131-6BF01-0BA0 | 1
=TN10.M01+E360-8D21 | SIE.6ES7193-6BP00-0BA0 | 1
=TN10.M01+E360-9D21 | SIE.6ES7131-6BF01-0BA0 | 1
=TN10.M01+E360-9D21 | SIE.6ES7193-6BP00-0BA0 | 1
=TN10.M01+E360-10D21 | SIE.6ES7131-6BF01-0BA0 | 1
=TN10.M01+E360-10D21 | SIE.6ES7193-6BP00-0BA0 | 1
=TN10.M01+E360-11D21 | SIE.6ES7134-6GD01-0BA1 | 1
=TN10.M01+E360-11D21 | SIE.6ES7193-6BP00-0DA0 | 1
=TN10.M01+E360-11D26 | SIE.6ES7135-6HD00-0BA1 | 1
=TN10.M01+E360-11D26 | SIE.6ES7193-6BP00-0BA0 | 1
=TN10.N01+E360-1Q28 | SIE.3RV2021-4NA10 | 1
=TN10.N01+E360-1Q28 | SIE.3RV2901-1E | 1
=TN10.N01+E360-1Q28 | RIT.9340350 | 1
=TN10.N01+E360-1R69 | SIE.6SL3201-0BE23-8AA0 | 1
=TN10.N01+E360-1U32 | SIE.6SL3210-1PE21-4AL0 | 1
=TN10.N01+E360-1U32 | SIE.6SL3040-1LA01-0AA0 | 1
=TN10.N01+E360-1U32 | SIE.6SL3054-0FC00-1BA0-Z F01 | 1
=TN10.N01+E360-1U32 | SIE.6SL3055-0AA00-4BA0 | 1
=ZH03.A01+V68-1A68 | RIT.AX6315.650 600X600X210MM | 1
=ZH03.A01+V68-1A68 | RIT.2537100 | 2
=ZH03.A01+V68-1A68 | RIT.2467000 | 2
=ZH03.A01+V68-1A68 | RIT.2508.020 | 1
=ZH03.M01+V68-1D31 | SIE.6ES7155-6AA01-0BN0 | 1
=ZH03.M01+V68-2D21 | SIE.6ES7136-6BA01-0CA0 | 1
=ZH03.M01+V68-2D21 | SIE.6ES7193-6BP00-0DA0 | 1
=ZH03.M01+V68-3D21 | SIE.6ES7136-6BA01-0CA0 | 1
=ZH03.M01+V68-3D21 | SIE.6ES7193-6BP00-0BA0 | 1
=ZH03.M01+V68-4D22 | SIE.6ES7132-6BF01-0BA0 | 1
=ZH03.M01+V68-4D22 | SIE.6ES7193-6BP00-0DA0 | 1
=ZH03.M01+V68-4K62 | SIE.3RQ3018-1AB00 | 1
=ZH03.M01+V68-4K63 | SIE.3RQ3018-1AB00 | 1
=ZH03.M01+V68-4K64 | SIE.3RQ3018-1AB00 | 1
=ZH03.M01+V68-5D22 | SIE.6ES7132-6BF01-0BA0 | 1
=ZH03.M01+V68-5D22 | SIE.6ES7193-6BP00-0BA0 | 1
=ZH03.M01+V68-5K68 | SIE.3RQ3018-1AB00 | 1
=ZH03.M01+V68-5K69 | SIE.3RQ3018-1AB00 | 1
=ZH03.M01+V68-6D21 | SIE.6ES7131-6BF01-0BA0 | 1
=ZH03.M01+V68-6D21 | SIE.6ES7193-6BP00-0BA0 | 1
=ZH03.M01+V68-7D21 | SIE.6ES7131-6BF01-0BA0 | 1
=ZH03.M01+V68-7D21 | SIE.6ES7193-6BP00-0BA0 | 1
=ZH03.M01+V68-8D21 | SIE.6ES7136-6BA01-0CA0 | 1
=ZH03.M01+V68-8D21 | SIE.6ES7193-6BP00-0DA0 | 1
=ZH03.M01+V68-9D21 | SIE.6ES7134-6GD01-0BA1 | 1
=ZH03.M01+V68-9D21 | SIE.6ES7193-6BP00-0BA0 | 1
=ZH03.M01+V68-9D26 | SIE.6ES7135-6HD00-0BA1 | 1
=ZH03.M01+V68-9D26 | SIE.6ES7193-6BP00-0BA0 | 1

## E210
Etiket | Ürün Kodu | Adet
=CV01.A01+E210-1A11 | RIT.8606000 | 1
=CV01.A01+E210-1A11 | RIT.8660022 | 1
=CV01.A01+E210-1A11 | RIT.8660043 | 1
=CV01.A01+E210-1A11 | RIT.8106245 | 1
=CV01.A01+E210-1A11 | RIT.8618250 | 1
=CV01.A01+E210-1A11 | RIT.2467000 | 1
=CV01.A01+E210-1A11 | RIT.8619410 | 1
=CV01.A01+E210-1A13 | RIT.8806000 | 1
=CV01.A01+E210-1A13 | RIT.8660023 | 1
=CV01.A01+E210-1A13 | RIT.8660043 | 2
=CV01.A01+E210-1A13 | RIT.8609205 | 2
=CV01.A01+E210-1A13 | RIT.8618250 | 1
=CV01.A01+E210-1A13 | RIT.2467000 | 1
=CV01.A01+E210-1A13 | RIT.8619420 | 1
=CV01.A01+E210-1A13 | RIT.7099.000 | 5
=CV01.A01+E210-1A15 | RIT.8206000 | 1
=CV01.A01+E210-1A15 | RIT.8660025 | 1
=CV01.A01+E210-1A15 | RIT.8660033 | 1
=CV01.A01+E210-1A15 | RIT.8617500 | 2
=CV01.A01+E210-1A15 | RIT.8619440 | 1
=CV01.A01+E210-1A15 | RIT.8618250 | 1
=CV01.A01+E210-1A15 | RIT.2467000 | 1
=CV01.A01+E210-2A12 | RIT.8206000 | 1
=CV01.A01+E210-2A12 | RIT.8660025 | 1
=CV01.A01+E210-2A12 | RIT.8660033 | 1
=CV01.A01+E210-2A12 | RIT.8617500 | 2
=CV01.A01+E210-2A12 | RIT.8619440 | 1
=CV01.A01+E210-2A12 | RIT.8618250 | 1
=CV01.A01+E210-2A12 | RIT.2467000 | 1
=CV01.A01+E210-2A15 | RIT.8206000 | 1
=CV01.A01+E210-2A15 | RIT.8660025 | 1
=CV01.A01+E210-2A15 | RIT.8660033 | 1
=CV01.A01+E210-2A15 | RIT.8617500 | 2
=CV01.A01+E210-2A15 | RIT.4116000 | 1
=CV01.A01+E210-2A15 | RIT.4120000 | 2
=CV01.A01+E210-2A15 | RIT.8106245 | 1
=CV01.A01+E210-2A15 | RIT.8619440 | 1
=CV01.A01+E210-2A15 | RIT.8618250 | 1
=CV01.A01+E210-2A15 | RIT.2467000 | 1
=CV01.D01+E210-1F21 | SIE.3NA6830 | 3
=CV01.D01+E210-1F21 | RIT.9343010 | 1
=CV01.D01+E210-1F23 | SIE.3NA6830 | 3
=CV01.D01+E210-1F23 | RIT.9343010 | 1
=CV01.D01+E210-2F19 | SIE.5SE2302 | 3
=CV01.D01+E210-2F19 | SIE.5SH5402 | 3
=CV01.D01+E210-2F19 | RIT.9340950 | 1
=CV01.D01+E210-2P38 | SIE.7KM3220-1BA01-1EA0 | 1
=CV01.D01+E210-2P38 | SIE.7KM9300-0AE02-0AA0 | 1
=CV01.D01+E210-2Q34 | SIE.3VA6610-6HL32-0AA0 | 1
=CV01.D01+E210-2Q34 | SIE.3VA9677-0FK35 | 1
=CV01.D01+E210-2Q34 | SIE.3VA9677-0GC05 | 1
=CV01.D01+E210-2Q34 | SIE.8UD1900-4WB00 | 1
=CV01.D01+E210-2Q34 | SIE.3VA9671-0WF30 | 2
=CV01.D01+E210-2Q34 | SIE.3VA9677-0GA80 | 1
=CV01.D01+E210-2Q34 | SIE.3VA9978-0BB25 | 1
=CV01.D01+E210-2T14 | MBS.50-0117 | 1
=CV01.D01+E210-2T24 | MBS.50-0117 | 1
=CV01.D01+E210-2T34 | MBS.50-0117 | 1
=CV01.D01+E210-2X14 | RIT.9342320 | 1
=CV01.D01+E210-2X44 | WOE.35006 | 1
=CV01.D01+E210-2X44 | WOE.01911000 | 3
=CV01.D01+E210-2X44 | WOE.01760 | 20
=CV01.D01+E210-2X44 | RIT.3456500 | 2
=CV01.D01+E210-3E33 | RIT.2500210 | 1
=CV01.D01+E210-3E33 | RIT.2500400 | 1
=CV01.D01+E210-3E34 | RIT.2500210 | 1
=CV01.D01+E210-3E34 | RIT.2500430 | 1
=CV01.D01+E210-3E35 | RIT.2500210 | 1
=CV01.D01+E210-3E35 | RIT.2500430 | 1
=CV01.D01+E210-3E37 | RIT.2500210 | 1
=CV01.D01+E210-3E37 | RIT.2500430 | 1
=CV01.D01+E210-3E38 | RIT.2500210 | 1
=CV01.D01+E210-3E38 | RIT.2500430 | 1
=CV01.D01+E210-3F32 | SIE.53312-6 | 1
=CV01.D01+E210-3F32 | SIE.5ST3010 | 1
=CV01.D01+E210-3Q12 | SIE.3RV2011-1KA10 | 1
=CV01.D01+E210-3Q12 | SIE.3RV2901-1E | 1
=CV01.D01+E210-3S23 | RIT.2500460 | 1
=CV01.D01+E210-3S25 | RIT.2500460 | 1
=CV01.D01+E210-3S26 | RIT.2500460 | 1
=CV01.D01+E210-3S27 | RIT.2500460 | 1
=CV01.D01+E210-3S28 | RIT.2500460 | 1
=CV01.D01+E210-3X44 | LUE.L680024 | 1
=CV01.D01+E210-4E72 | RIT.3180800 | 1
=CV01.D01+E210-4E74 | RIT.3180800 | 1
=CV01.D01+E210-4E76 | RIT.3180800 | 1
=CV01.D01+E210-4K29 | SIE.3RH2140-1BB40 | 1
=CV01.D01+E210-4K29 | SIE.3RT2916-1BB00 | 1
=CV01.D01+E210-4Q22 | SIE.3RV2011-4AA10 | 1
=CV01.D01+E210-4Q22 | SIE.3RV2901-1E | 1
=CV01.D01+E210-4Q22 | RIT.9340510 | 1
=CV01.D01+E210-4Q22 | RIT.9340870 | 1
=CV01.D01+E210-4Q24 | SIE.3RV2011-4AA10 | 1
=CV01.D01+E210-4Q24 | SIE.3RV2901-1E | 1
=CV01.D01+E210-4Q24 | RIT.9340510 | 1
=CV01.D01+E210-4Q24 | RIT.9340870 | 1
=CV01.D01+E210-4Q26 | SIE.3RV2011-4AA10 | 1
=CV01.D01+E210-4Q26 | SIE.3RV2901-1E | 1
=CV01.D01+E210-4Q26 | RIT.9340510 | 1
=CV01.D01+E210-4Q26 | RIT.9340870 | 1
=CV01.D01+E210-4S28 | RIT.4127010 | 1
=CV01.D01+E210-4S38 | RIT.4127010 | 1
=CV01.D01+E210-4S48 | RIT.4127010 | 1
=CV01.D01+E210-5F22 | SIE.5SE2325 | 3
=CV01.D01+E210-5F22 | RIT.9340950 | 1
=CV01.D01+E210-5F23 | SIE.5SE2335 | 3
=CV01.D01+E210-5F23 | RIT.9340950 | 1
=CV01.D01+E210-5F25 | SIE.5SE2310 | 3
=CV01.D01+E210-5F25 | SIE.5SH5410 | 3
=CV01.D01+E210-5F25 | RIT.9340950 | 1
=CV01.D01+E210-5F26 | SIE.5SE2310 | 3
=CV01.D01+E210-5F26 | SIE.5SH5410 | 3
=CV01.D01+E210-5F26 | RIT.9340950 | 1
=CV01.D01+E210-7F25 | SIE.5SE2316 | 3
=CV01.D01+E210-7F25 | SIE.5SH5416 | 3
=CV01.D01+E210-7F25 | RIT.9340950 | 1
=CV01.D01+E210-7Q22 | SIE.3RV2011-1CA10 | 1
=CV01.D01+E210-7Q22 | SIE.3RV2901-1E | 1
=CV01.D01+E210-7Q22 | RIT.9340310 | 1
=CV01.D01+E210-7Q23 | SIE.3RV2011-1JA10 | 1
=CV01.D01+E210-7Q23 | SIE.3RV2901-1E | 1
=CV01.D01+E210-7Q23 | RIT.9340310 | 1
=CV01.D01+E210-8F22 | SIE.5SE2310 | 3
=CV01.D01+E210-8F22 | SIE.5SH5410 | 3
=CV01.D01+E210-8F22 | RIT.9340950 | 1
=CV01.D01+E210-8F25 | SIE.5SE2306 | 3
=CV01.D01+E210-8F25 | SIE.5SH5406 | 3
=CV01.D01+E210-8F25 | RIT.9340950 | 1
=CV01.D01+E210-9G32 | SIE.6EP3437-8SB00-0AY0 | 1
=CV01.D01+E210-9G35 | SIE.6EP3437-8SB00-0AY0 | 1
=CV01.D01+E210-9G43 | PXC.2902879 | 1
=CV01.D01+E210-9G46 | ETA.EM12-T00-000-GND-40A | 1
=CV01.D01+E210-9G47 | ETA.PM12-T03-00-GND-20A | 1
=CV01.D01+E210-9G62 | ETA.EM12-T01-001-DC24V-40A | 1
=CV01.D01+E210-9G63 | ETA.REX12D-TE2-100-DC24V-1A-10A | 1
=CV01.D01+E210-9G64 | ETA.REX12D-TE2-100-DC24V-1A-10A | 1
=CV01.D01+E210-9G65 | ETA.REX12D-TE2-100-DC24V-1A-10A | 1
=CV01.D01+E210-9G66 | ETA.REX12D-TE2-100-DC24V-1A-10A | 1
=CV01.D01+E210-9G67 | ETA.REX12D-TE2-100-DC24V-1A-10A | 1
=CV01.D01+E210-9G68 | ETA.REX12D-TE2-100-DC24V-1A-10A | 1
=CV01.D01+E210-9Q12 | SIE.3RV2011-1DA10 | 1
=CV01.D01+E210-9Q12 | SIE.3RV2901-1E | 1
=CV01.D01+E210-9Q12 | RIT.9340310 | 1
=CV01.D01+E210-9Q15 | SIE.3RV2011-1DA10 | 1
=CV01.D01+E210-9Q15 | SIE.3RV2901-1E | 1
=CV01.D01+E210-9Q15 | RIT.9340310 | 1
=CV01.D01+E210-10F18 | SIE.5SE1335 | 3
=CV01.D01+E210-10F18 | RIT.9340950 | 1
=CV01.D01+E210-10F48 | SIE.5SY4106-8 | 1
=CV01.D01+E210-10V34 | SIE.3RF2330-1AA04 | 1
=CV01.D01+E210-10V34 | SIE.3RF2950-0GA16 | 1
=CV01.D01+E210-10V34 | SIE.3RF2900-3PA88 | 1
=CV01.D01+E210-10V36 | SIE.3RF2330-1AA04 | 1
=CV01.D01+E210-10V36 | SIE.3RF2950-0GA16 | 1
=CV01.D01+E210-10V36 | SIE.3RF2900-3PA88 | 1
=CV01.D01+E210-11F18 | SIE.3NE1820-0 | 3
=CV01.D01+E210-11F18 | RIT.9343010 | 1
=CV01.D01+E210-11F19 | SIE.5SE2304 | 3
=CV01.D01+E210-11F19 | SIE.5SH5404 | 3
=CV01.D01+E210-11F19 | RIT.9340950 | 1
=CV01.D01+E210-11V35 | JUMO.709066/8-02-100-01-500-00 | 1
=CV01.D01+E210-12F18 | SIE.3NE1820-0 | 3
=CV01.D01+E210-12F18 | RIT.9343010 | 1
=CV01.D01+E210-12F19 | SIE.5SE2304 | 3
=CV01.D01+E210-12F19 | SIE.5SH5404 | 3
=CV01.D01+E210-12F19 | RIT.9340950 | 1
=CV01.D01+E210-12V35 | JUMO.709066/8-02-100-01-500-00 | 1
=CV01.D01+E210-13F18 | SIE.3NE1021-0 | 3
=CV01.D01+E210-13F18 | RIT.9343010 | 1
=CV01.D01+E210-13F19 | SIE.5SE2304 | 3
=CV01.D01+E210-13F19 | SIE.5SH5404 | 3
=CV01.D01+E210-13F19 | RIT.9340950 | 1
=CV01.D01+E210-13V35 | JUMO.709066/8-02-100-01-500-00 | 1
=CV01.D01+E210-14F18 | SIE.3NE1021-0 | 3
=CV01.D01+E210-14F18 | RIT.9343010 | 1
=CV01.D01+E210-14F19 | SIE.5SE2304 | 3
=CV01.D01+E210-14F19 | SIE.5SH5404 | 3
=CV01.D01+E210-14F19 | RIT.9340950 | 1
=CV01.D01+E210-14V35 | JUMO.709066/8-02-100-01-500-00 | 1
=CV01.D01+E210-15F18 | SIE.3NE1021-0 | 3
=CV01.D01+E210-15F18 | RIT.9343010 | 1
=CV01.D01+E210-15F19 | SIE.5SE2304 | 3
=CV01.D01+E210-15F19 | SIE.5SH5404 | 3
=CV01.D01+E210-15F19 | RIT.9340950 | 1
=CV01.D01+E210-15V35 | JUMO.709066/8-02-100-01-500-00 | 1
=CV01.D01+E210-16F18 | SIE.3NE1820-0 | 3
=CV01.D01+E210-16F18 | RIT.9343010 | 1
=CV01.D01+E210-16F19 | SIE.5SE2304 | 3
=CV01.D01+E210-16F19 | SIE.5SH5404 | 3
=CV01.D01+E210-16F19 | RIT.9340950 | 1
=CV01.D01+E210-16V35 | JUMO.709066/8-02-100-01-500-00 | 1
=CV01.D01+E210-17F18 | SIE.3NE1820-0 | 3
=CV01.D01+E210-17F18 | RIT.9343010 | 1
=CV01.D01+E210-17F19 | SIE.5SE2304 | 3
=CV01.D01+E210-17F19 | SIE.5SH5404 | 3
=CV01.D01+E210-17F19 | RIT.9340950 | 1
=CV01.D01+E210-17V35 | JUMO.709066/8-02-100-01-500-00 | 1
=CV01.D01+E210-18F18 | SIE.3NE1820-0 | 3
=CV01.D01+E210-18F18 | RIT.9343010 | 1
=CV01.D01+E210-18F19 | SIE.5SE2304 | 3
=CV01.D01+E210-18F19 | SIE.5SH5404 | 3
=CV01.D01+E210-18F19 | RIT.9340950 | 1
=CV01.D01+E210-18V35 | JUMO.709066/8-02-100-01-500-00 | 1
=CV01.D01+E210-19F18 | SIE.3NE1820-0 | 3
=CV01.D01+E210-19F18 | RIT.9343010 | 1
=CV01.D01+E210-19F19 | SIE.5SE2304 | 3
=CV01.D01+E210-19F19 | SIE.5SH5404 | 3
=CV01.D01+E210-19F19 | RIT.9340950 | 1
=CV01.D01+E210-19V35 | JUMO.709066/8-02-100-01-500-00 | 1
=CV01.D01+E210-20F18 | SIE.3NE1820-0 | 3
=CV01.D01+E210-20F18 | RIT.9343010 | 1
=CV01.D01+E210-20F19 | SIE.5SE2304 | 3
=CV01.D01+E210-20F19 | SIE.5SH5404 | 3
=CV01.D01+E210-20F19 | RIT.9340950 | 1
=CV01.D01+E210-20V35 | JUMO.709066/8-02-100-01-500-00 | 1
=CV01.D01+E210-22Q32 | SIE.3RV2011-1BA10 | 1
=CV01.D01+E210-22Q32 | SIE.3RV2901-1E | 1
=CV01.D01+E210-22Q33 | SIE.3RV2011-1BA10 | 1
=CV01.D01+E210-22Q33 | SIE.3RV2901-1E | 1
=CV01.D01+E210-22Q35 | SIE.3RV2011-1BA10 | 1
=CV01.D01+E210-22Q35 | SIE.3RV2901-1E | 1
=CV01.D01+E210-22Q36 | SIE.3RV2011-1BA10 | 1
=CV01.D01+E210-22Q36 | SIE.3RV2901-1E | 1
=CV01.D01+E210-22Q38 | SIE.3RV2011-1BA10 | 1
=CV01.D01+E210-22Q38 | SIE.3RV2901-1E | 1
=CV01.D01+E210-22Q39 | SIE.3RV2011-1BA10 | 1
=CV01.D01+E210-22Q39 | SIE.3RV2901-1E | 1
=CV01.D01+E210-22X21 | SIE.3RV2925-5AB | 1
=CV01.D01+E210-22X21 | SIE.3RV1915-1DB | 2
=CV01.D01+E210-22X21 | SIE.3RV1915-1BB | 1
=CV01.D01+E210-23Q32 | SIE.3RV2011-1BA10 | 1
=CV01.D01+E210-23Q32 | SIE.3RV2901-1E | 1
=CV01.D01+E210-23Q33 | SIE.3RV2011-1BA10 | 1
=CV01.D01+E210-23Q33 | SIE.3RV2901-1E | 1
=CV01.D01+E210-23Q35 | SIE.3RV2011-1BA10 | 1
=CV01.D01+E210-23Q35 | SIE.3RV2901-1E | 1
=CV01.D01+E210-23Q36 | SIE.3RV2011-1BA10 | 1
=CV01.D01+E210-23Q36 | SIE.3RV2901-1E | 1
=CV01.D01+E210-26X14 | RIT.3451500 | 25
=CV01.D01+E210-26X14 | RIT.3452500 | 4
=CV01.D01+E210-26X14 | RIT.8617130 | 1
=CV01.M01+E210-1D33 | SIE.6GK5204-0BA00-2AF2 | 1
=CV01.M01+E210-1D33 | SIE.6XV1850-2GH10 | 1
=CV01.M01+E210-1D33 | SIE.6GK1901-1BB10-2AA0 | 4
=CV01.M01+E210-1W53 | SIE.6XV1850-2GH10 | 1
=CV01.M01+E210-2D31 | SIE.6ES7155-5AA01-0AB0 | 1
=CV01.M01+E210-2D31 | SIE.6GK1901-1BB10-2AA0 | 2
=CV01.M01+E210-2D31 | SIE.6ES7590-1AE80-0AA0 | 1
=CV01.M01+E210-2W42 | SIE.6XV1850-2GH10 | 1
=CV01.M01+E210-3D21 | SIE.6ES7521-1BL10-0AA0 | 1
=CV01.M01+E210-7D21 | SIE.6ES7521-1BL10-0AA0 | 1
=CV01.M01+E210-11D21 | SIE.6ES7521-1BL10-0AA0 | 1
=CV01.M01+E210-17D21 | SIE.6ES7522-1BL10-0AA0 | 1
=CV01.M01+E210-17K45 | SIE.3RT2016-1BB41 | 1
=CV01.M01+E210-17K45 | SIE.3RT2916-1BB00 | 1
=CV01.M01+E210-17K47 | SIE.3RT2016-1BB41 | 1
=CV01.M01+E210-17K47 | SIE.3RT2916-1BB00 | 1
=CV01.M01+E210-17K49 | SIE.3RT2016-1BB41 | 1
=CV01.M01+E210-17K49 | SIE.3RT2916-1BB00 | 1
=CV01.M01+E210-18K43 | SIE.3RT2016-1BB41 | 1
=CV01.M01+E210-18K43 | SIE.3RT2916-1BB00 | 1
=CV01.M01+E210-18K45 | SIE.3RT2016-1BB41 | 1
=CV01.M01+E210-18K45 | SIE.3RT2916-1BB00 | 1
=CV01.M01+E210-18K47 | SIE.3RT2016-1BB41 | 1
=CV01.M01+E210-18K47 | SIE.3RT2916-1BB00 | 1
=CV01.M01+E210-18K49 | SIE.3RT2016-1BB41 | 1
=CV01.M01+E210-18K49 | SIE.3RT2916-1BB00 | 1
=CV01.M01+E210-19K43 | SIE.3RT2016-1BB41 | 1
=CV01.M01+E210-19K43 | SIE.3RT2916-1BB00 | 1
=CV01.M01+E210-19K45 | SIE.3RT2016-1BB41 | 1
=CV01.M01+E210-19K45 | SIE.3RT2916-1BB00 | 1
=CV01.M01+E210-19K47 | SIE.3RT2016-1BB41 | 1
=CV01.M01+E210-19K47 | SIE.3RT2916-1BB00 | 1
=CV01.M01+E210-21D21 | SIE.6ES7522-1BH10-0AA0 | 1
=CV01.M01+E210-22F11 | SIE.3NA3820 | 3
=CV01.M01+E210-22F11 | RIT.9343050 | 1
=CV01.M01+E210-22K62 | SIE.3RQ3018-1AB00 | 1
=CV01.M01+E210-22K63 | SIE.3RQ3018-1AB00 | 1
=CV01.M01+E210-22K64 | SIE.3RQ3018-1AB00 | 1
=CV01.M01+E210-22K65 | SIE.3RQ3018-1AB00 | 1
=CV01.M01+E210-22K66 | SIE.3RQ3018-1AB00 | 1
=CV01.M01+E210-22K67 | SIE.3RQ3018-1AB00 | 1
=CV01.M01+E210-22K68 | SIE.3RQ3018-1AB00 | 1
=CV01.M01+E210-22K69 | SIE.3RQ3018-1AB00 | 1
=CV01.M01+E210-23K42 | SIE.3RQ3018-1AB00 | 1
=CV01.M01+E210-23K43 | SIE.3RQ3018-1AB00 | 1
=CV01.M01+E210-23K44 | SIE.3RQ3018-1AB00 | 1
=CV01.M01+E210-23K45 | SIE.3RQ3018-1AB00 | 1
=CV01.M01+E210-27D22 | SIE.6ES7505-0KA00-0AB0 | 1
=CV01.M01+E210-28D21 | SIE.6ES7531-7KF00-0AB0 | 1
=CV01.M01+E210-28D21 | SIE.6ES7592-1BM00-0XB0 | 1
=CV01.M01+E210-29D21 | SIE.6ES7531-7KF00-0AB0 | 1
=CV01.M01+E210-29D21 | SIE.6ES7592-1BM00-0XB0 | 1
=CV01.M01+E210-30D21 | SIE.6ES7531-7KF00-0AB0 | 1
=CV01.M01+E210-30D21 | SIE.6ES7592-1BM00-0XB0 | 1
=CV01.M01+E210-30X86 | WEI.1024100000 | 5
=CV01.M01+E210-31D21 | SIE.6ES7531-7KF00-0AB0 | 1
=CV01.M01+E210-31D21 | SIE.6ES7592-1BM00-0XB0 | 1
=CV01.M01+E210-32D21 | SIE.6ES7531-7KF00-0AB0 | 1
=CV01.M01+E210-32D21 | SIE.6ES7592-1BM00-0XB0 | 1
=CV01.M01+E210-33D21 | SIE.6ES7531-7KF00-0AB0 | 1
=CV01.M01+E210-33D21 | SIE.6ES7592-1BM00-0XB0 | 1
=CV01.M01+E210-34D21 | SIE.6ES7531-7KF00-0AB0 | 1
=CV01.M01+E210-34D21 | SIE.6ES7592-1BM00-0XB0 | 1
=CV01.M01+E210-36D21 | SIE.6ES7531-7KF00-0AB0 | 1
=CV01.M01+E210-36D21 | SIE.6ES7592-1BM00-0XB0 | 1
=CV01.M01+E210-38D22 | SIE.6ES7532-5HD00-0AB0 | 1
=CV01.M01+E210-38D22 | SIE.6ES7592-1BM00-0XB0 | 1
=CV01.M01+E210-40D31 | SIE.6ES7155-6AA01-0BN0 | 1
=CV01.M01+E210-40D31 | SIE.6GK1901-1BB10-2AA0 | 2
=CV01.M01+E210-41D22 | SIE.6ES7136-6BA01-0CA0 | 1
=CV01.M01+E210-41D22 | SIE.6ES7193-6BP00-0DA0 | 1
=CV01.M01+E210-42D21 | SIE.6ES7136-6BA01-0CA0 | 1
=CV01.M01+E210-42D21 | SIE.6ES7193-6BP00-0BA0 | 1
=CV01.M01+E210-43D21 | SIE.6ES7136-6BA01-0CA0 | 1
=CV01.M01+E210-43D21 | SIE.6ES7193-6BP00-0BA0 | 1
=CV01.M01+E210-44D21 | SIE.6ES7136-6BA01-0CA0 | 1
=CV01.M01+E210-44D21 | SIE.6ES7193-6BP00-0BA0 | 1
=CV01.M01+E210-45D21 | SIE.6ES7136-6BA01-0CA0 | 1
=CV01.M01+E210-45D21 | SIE.6ES7193-6BP00-0BA0 | 1
=CV01.M01+E210-48D21 | SIE.6ES7136-6DB00-0CA0 | 1
=CV01.M01+E210-48D21 | SIE.6ES7193-6BP00-0DA0 | 1
=CV01.M01+E210-48D26 | SIE.6ES7136-6DB00-0CA0 | 1
=CV01.M01+E210-48D26 | SIE.6ES7193-6BP00-0BA0 | 1
=CV01.M01+E210-48K52 | SIE.3RT2026-1BB40 | 1
=CV01.M01+E210-48K52 | SIE.3RT2926-1BB00 | 1
=CV01.M01+E210-48K52 | SIE.3RA2926-1A | 1
=CV01.M01+E210-48K53 | SIE.3RT2026-1BB40 | 1
=CV01.M01+E210-48K53 | SIE.3RT2926-1BB00 | 1
=CV01.M01+E210-48K54 | SIE.3RT2038-1KB40 | 1
=CV01.M01+E210-48K54 | SIE.3RA2936-1A | 1
=CV01.M01+E210-48K55 | SIE.3RT2038-1KB40 | 1
=CV01.M01+E210-48K57 | SIE.3RT2038-1KB40 | 1
=CV01.M01+E210-48K57 | SIE.3RA2936-1A | 1
=CV01.M01+E210-48K58 | SIE.3RT2038-1KB40 | 1
=CV01.M01+E210-48K59 | SIE.3RT2046-1KB40 | 1
=CV01.M01+E210-48K510 | SIE.3RT2046-1KB40 | 1
=CV01.M01+E210-49D21 | SIE.6ES7136-6DB00-0CA0 | 1
=CV01.M01+E210-49D21 | SIE.6ES7193-6BP00-0DA0 | 1
=CV01.M01+E210-49D26 | SIE.6ES7136-6DB00-0CA0 | 1
=CV01.M01+E210-49D26 | SIE.6ES7193-6BP00-0BA0 | 1
=CV01.M01+E210-49K52 | SIE.3RT2046-1KB40 | 1
=CV01.M01+E210-49K53 | SIE.3RT2046-1KB40 | 1
=CV01.M01+E210-49K54 | SIE.3RT2046-1KB40 | 1
=CV01.M01+E210-49K55 | SIE.3RT2046-1KB40 | 1
=CV01.M01+E210-49K57 | SIE.3RT2038-1KB40 | 1
=CV01.M01+E210-49K57 | SIE.3RA2936-1A | 1
=CV01.M01+E210-49K58 | SIE.3RT2038-1KB40 | 1
=CV01.M01+E210-49K59 | SIE.3RT2038-1KB40 | 1
=CV01.M01+E210-49K59 | SIE.3RA2936-1A | 1
=CV01.M01+E210-49K510 | SIE.3RT2038-1KB40 | 1
=CV01.M01+E210-50D21 | SIE.6ES7136-6DB00-0CA0 | 1
=CV01.M01+E210-50D21 | SIE.6ES7193-6BP00-0DA0 | 1
=CV01.M01+E210-50D26 | SIE.6ES7136-6DB00-0CA0 | 1
=CV01.M01+E210-50D26 | SIE.6ES7193-6BP00-0BA0 | 1
=CV01.M01+E210-50K52 | SIE.3RT2038-1KB40 | 1
=CV01.M01+E210-50K52 | SIE.3RA2936-1A | 1
=CV01.M01+E210-50K53 | SIE.3RT2038-1KB40 | 1
=CV01.M01+E210-50K54 | SIE.3RT2038-1KB40 | 1
=CV01.M01+E210-50K54 | SIE.3RA2936-1A | 1
=CV01.M01+E210-50K55 | SIE.3RT2038-1KB40 | 1
=CV01.M01+E210-50K57 | SIE.3RT2038-1KB40 | 1
=CV01.M01+E210-50K57 | SIE.3RA2936-1A | 1
=CV01.M01+E210-50K58 | SIE.3RT2038-1KB40 | 1
=CV01.M01+E210-51D21 | SIE.6ES7136-6DB00-0CA0 | 1
=CV01.M01+E210-51D21 | SIE.6ES7193-6BP00-0DA0 | 1
=CV01.M01+E210-51D26 | SIE.6ES7136-6DB00-0CA0 | 1
=CV01.M01+E210-51D26 | SIE.6ES7193-6BP00-0BA0 | 1
=CV01.V01+E210-1N32 | JUMO.00564208-701150/8-01-0253-2001-25/005,058-STB/STW-24V-SIL | 1
=CV01.V01+E210-2N32 | JUMO.00564208-701150/8-01-0253-2001-25/005,058-STB/STW-24V-SIL | 1
=CV01.V01+E210-3N32 | JUMO.00564208-701150/8-01-0253-2001-25/005,058-STB/STW-24V-SIL | 1
=CV01.V01+E210-4N32 | JUMO.00564208-701150/8-01-0253-2001-25/005,058-STB/STW-24V-SIL | 1
=CV01.V01+E210-5N32 | JUMO.00564208-701150/8-01-0253-2001-25/005,058-STB/STW-24V-SIL | 1
=CV01.V01+E210-6N32 | JUMO.00564208-701150/8-01-0253-2001-25/005,058-STB/STW-24V-SIL | 1
=CV01.V01+E210-7N32 | JUMO.00564208-701150/8-01-0253-2001-25/005,058-STB/STW-24V-SIL | 1
=CV01.V01+E210-8N32 | JUMO.00564208-701150/8-01-0253-2001-25/005,058-STB/STW-24V-SIL | 1
=CV01.V01+E210-9N32 | JUMO.00564208-701150/8-01-0253-2001-25/005,058-STB/STW-24V-SIL | 1
=CV01.V01+E210-10N32 | JUMO.00564208-701150/8-01-0253-2001-25/005,058-STB/STW-24V-SIL | 1
=CV01.V01+E210-11N32 | JUMO.00564208-701150/8-01-0253-2001-25/005,058-STB/STW-24V-SIL | 1

## E205
Etiket | Hersteller | Adet
=CV03.A01+E205-2A12 | RIT.8606000 | 1
=CV03.A01+E205-2A12 | RIT.8660022 | 1
=CV03.A01+E205-2A12 | RIT.8660043 | 1
=CV03.A01+E205-2A12 | RIT.8106245 | 2
=CV03.A01+E205-2A12 | RIT.8618250 | 1
=CV03.A01+E205-2A12 | RIT.2467000 | 1
=CV03.A01+E205-2A12 | RIT.8619410 | 1
=CV03.D01+E205-1S21 | SIE.3LD2704-0TK51 | 1
=CV03.D01+E205-1X11 | RIT.9342240 | 1
=CV03.D01+E205-2E32 | RIT.2500210 | 1
=CV03.D01+E205-2E32 | RIT.2500400 | 1
=CV03.D01+E205-2E78 | RIT.3180800 | 1
=CV03.D01+E205-2Q27 | SIE.3RV2011-4AA10 | 1
=CV03.D01+E205-2Q27 | SIE.3RV2901-1E | 1
=CV03.D01+E205-2Q27 | RIT.9340510 | 1
=CV03.D01+E205-2Q27 | RIT.9340870 | 1
=CV03.D01+E205-2S23 | RIT.2500460 | 1
=CV03.D01+E205-2S48 | RIT.4127010 | 1
=CV03.D01+E205-2X44 | LUE.L680024 | 1
=CV03.D01+E205-3G32 | SIE.6EP1434-2BA20 | 1
=CV03.D01+E205-3G35 | SIE.6EP1434-2BA20 | 1
=CV03.D01+E205-3G43 | PXC.2320173 | 1
=CV03.D01+E205-3G62 | ETA.EM12-T01-001-DC24V-40A | 1
=CV03.D01+E205-3G63 | ETA.REX12D-TE2-100-DC24V-1A-10A | 1
=CV03.D01+E205-3G64 | ETA.REX12D-TE2-100-DC24V-1A-10A | 1
=CV03.D01+E205-3Q22 | SIE.3RV2011-1DA10 | 1
=CV03.D01+E205-3Q22 | SIE.3RV2901-1E | 1
=CV03.D01+E205-3Q22 | RIT.9340310 | 1
=CV03.D01+E205-3Q25 | SIE.3RV2011-1DA10 | 1
=CV03.D01+E205-3Q25 | SIE.3RV2901-1E | 1
=CV03.D01+E205-3Q25 | RIT.9340310 | 1
=CV03.M01+E205-1D33 | SIE.6GK5204-0BA00-2AF2 | 1
=CV03.M01+E205-1D33 | SIE.6XV1850-2GH10 | 1
=CV03.M01+E205-1D33 | SIE.6GK1901-1BB10-2AA0 | 4
=CV03.M01+E205-2D31 | SIE.6ES7155-6AA01-0BN0 | 1
=CV03.M01+E205-2D31 | SIE.6GK1901-1BB10-2AA0 | 2
=CV03.M01+E205-3D21 | SIE.6ES7136-6BA01-0CA0 | 1
=CV03.M01+E205-3D21 | SIE.6ES7193-6BP00-0DA0 | 1
=CV03.M01+E205-4D21 | SIE.6ES7136-6BA01-0CA0 | 1
=CV03.M01+E205-4D21 | SIE.6ES7193-6BP00-0DA0 | 1
=CV03.M01+E205-5D21 | SIE.6ES7132-6BF01-0BA0 | 1
=CV03.M01+E205-5D21 | SIE.6ES7193-6BP00-0BA0 | 1
=CV03.M01+E205-5K62 | SIE.3RQ3018-1AB00 | 1
=CV03.M01+E205-5K63 | SIE.3RQ3018-1AB00 | 1
=CV03.M01+E205-5K64 | SIE.3RQ3018-1AB00 | 1
=CV03.M01+E205-5K65 | SIE.3RQ3018-1AB00 | 1
=CV03.M01+E205-5K66 | SIE.3RQ3018-1AB00 | 1
=CV03.M01+E205-5K67 | SIE.3RQ3018-1AB00 | 1
=CV03.M01+E205-5K68 | SIE.3RQ3018-1AB00 | 1
=CV03.M01+E205-5K69 | SIE.3RQ3018-1AB00 | 1
=CV03.M01+E205-6D21 | SIE.6ES7132-6BF01-0BA0 | 1
=CV03.M01+E205-6D21 | SIE.6ES7193-6BP00-0BA0 | 1
=CV03.M01+E205-6K62 | SIE.3RQ3018-1AB00 | 1
=CV03.M01+E205-6K63 | SIE.3RQ3018-1AB00 | 1
=CV03.M01+E205-6K64 | SIE.3RQ3018-1AB00 | 1
=CV03.M01+E205-6K65 | SIE.3RQ3018-1AB00 | 1
=CV03.M01+E205-6K66 | SIE.3RQ3018-1AB00 | 1
=CV03.M01+E205-6K67 | SIE.3RQ3018-1AB00 | 1
=CV03.M01+E205-6K68 | SIE.3RQ3018-1AB00 | 1
=CV03.M01+E205-6K69 | SIE.3RQ3018-1AB00 | 1
=CV03.M01+E205-7D21 | SIE.6ES7132-6BF01-0BA0 | 1
=CV03.M01+E205-7D21 | SIE.6ES7193-6BP00-0BA0 | 1
=CV03.M01+E205-7K62 | SIE.3RQ3018-1AB00 | 1
=CV03.M01+E205-7K63 | SIE.3RQ3018-1AB00 | 1
=CV03.M01+E205-7K64 | SIE.3RQ3018-1AB00 | 1
=CV03.M01+E205-7K65 | SIE.3RQ3018-1AB00 | 1
=CV03.M01+E205-7K66 | SIE.3RQ3018-1AB00 | 1
=CV03.M01+E205-7K67 | SIE.3RQ3018-1AB00 | 1
=CV03.M01+E205-7K68 | SIE.3RQ3018-1AB00 | 1
=CV03.M01+E205-7K69 | SIE.3RQ3018-1AB00 | 1
=CV03.M01+E205-8D21 | SIE.6ES7132-6BF01-0BA0 | 1
=CV03.M01+E205-8D21 | SIE.6ES7193-6BP00-0BA0 | 1
=CV03.M01+E205-8K42 | SIE.3RQ3018-1AB00 | 1
=CV03.M01+E205-8K43 | SIE.3RQ3018-1AB00 | 1
=CV03.M01+E205-8K44 | SIE.3RQ3018-1AB00 | 1
=CV03.M01+E205-8K45 | SIE.3RQ3018-1AB00 | 1
=CV03.M01+E205-10D21 | SIE.6ES7131-6BF01-0BA0 | 1
=CV03.M01+E205-10D21 | SIE.6ES7193-6BP00-0BA0 | 1
=CV03.M01+E205-11D21 | SIE.6ES7131-6BF01-0BA0 | 1
=CV03.M01+E205-11D21 | SIE.6ES7193-6BP00-0BA0 | 1
=CV03.M01+E205-12D21 | SIE.6ES7131-6BF01-0BA0 | 1
=CV03.M01+E205-12D21 | SIE.6ES7193-6BP00-0BA0 | 1
=CV03.M01+E205-13D21 | SIE.6ES7131-6BF01-0BA0 | 1
=CV03.M01+E205-13D21 | SIE.6ES7193-6BP00-0BA0 | 1
=CV03.M01+E205-14D21 | SIE.6ES7131-6BF01-0BA0 | 1
=CV03.M01+E205-14D21 | SIE.6ES7193-6BP00-0BA0 | 1
=CV03.M01+E205-15D21 | SIE.6ES7131-6BF01-0BA0 | 1
=CV03.M01+E205-15D21 | SIE.6ES7193-6BP00-0BA0 | 1
=CV03.M01+E205-16D21 | SIE.6ES7134-6GD01-0BA1 | 1
=CV03.M01+E205-16D21 | SIE.6ES7193-6BP00-0DA0 | 1
=CV03.M01+E205-16D26 | SIE.6ES7134-6GD01-0BA1 | 1
=CV03.M01+E205-16D26 | SIE.6ES7193-6BP00-0BA0 | 1
=CV03.M01+E205-17D21 | SIE.6ES7134-6JD00-0CA1 | 1
=CV03.M01+E205-17D21 | SIE.6ES7193-6BP00-0BA0 | 1
=CV03.M01+E205-17D26 | SIE.6ES7134-6JD00-0CA1 | 1
=CV03.M01+E205-17D26 | SIE.6ES7193-6BP00-0BA0 | 1
=CV03.M01+E205-18D31 | SIE.6ES7135-6HD00-0BA1 | 1
=CV03.M01+E205-18D31 | SIE.6ES7193-6BP00-0BA0 | 1
=CV03.N01+E205-1F12 | SIE.3NA3824 | 3
=CV03.N01+E205-1F12 | RIT.9343010 | 1
=CV03.N01+E205-1U32 | SIE.6SL3210-1PE24-5AL0 | 1
=CV03.N01+E205-1U32 | SIE.6SL3246-0BA22-1FA0 | 1
=CV03.N01+E205-1U32 | SIE.6SL3255-0AA00-4CA1 | 1
=CV03.N01+E205-1U32 | SIE.6SL3264-1EA00-0LA0 | 1
=CV03.N01+E205-1U32 | PXC.3026890 | 1
=CV03.N01+E205-1U32 | KAB-STAHL152 | 2
=CV03.N01+E205-1U32 | SIE.6SL3054-4AG00-2AA0 | 1
=CV03.N01+E205-1U32 | SIE.6GK1901-1BB10-2AA0 | 2
=CV03.N01+E205-1W38 | SIE.6XV1850-2GH20 | 1

## E208
Etiket |  | Adet
=CV04.A01+E208-2A12 | RIT.8606000 | 1
=CV04.A01+E208-2A12 | RIT.8660022 | 1
=CV04.A01+E208-2A12 | RIT.8660043 | 1
=CV04.A01+E208-2A12 | RIT.8106245 | 2
=CV04.A01+E208-2A12 | RIT.8618250 | 1
=CV04.A01+E208-2A12 | RIT.2467000 | 1
=CV04.A01+E208-2A12 | RIT.8619410 | 1
=CV04.D01+E208-1Q21 | SIE.3LD2704-0TK51 | 1
=CV04.D01+E208-1X11 | RIT.9342240 | 1
=CV04.D01+E208-2E32 | RIT.2500210 | 1
=CV04.D01+E208-2E32 | RIT.2500400 | 1
=CV04.D01+E208-2E78 | RIT.3180800 | 1
=CV04.D01+E208-2Q27 | SIE.3RV2011-4AA10 | 1
=CV04.D01+E208-2Q27 | SIE.3RV2901-1E | 1
=CV04.D01+E208-2Q27 | RIT.9340510 | 1
=CV04.D01+E208-2Q27 | RIT.9340870 | 1
=CV04.D01+E208-2S23 | RIT.2500460 | 1
=CV04.D01+E208-2S48 | RIT.4127010 | 1
=CV04.D01+E208-2X44 | LUE.L680024 | 1
=CV04.D01+E208-3G32 | SIE.6EP1434-2BA20 | 1
=CV04.D01+E208-3G35 | SIE.6EP1434-2BA20 | 1
=CV04.D01+E208-3G43 | PXC.2320173 | 1
=CV04.D01+E208-3G62 | ETA.EM12-T01-001-DC24V-40A | 1
=CV04.D01+E208-3G63 | ETA.REX12D-TE2-100-DC24V-1A-10A | 1
=CV04.D01+E208-3G64 | ETA.REX12D-TE2-100-DC24V-1A-10A | 1
=CV04.D01+E208-3Q22 | SIE.3RV2011-1DA10 | 1
=CV04.D01+E208-3Q22 | SIE.3RV2901-1E | 1
=CV04.D01+E208-3Q22 | RIT.9340310 | 1
=CV04.D01+E208-3Q25 | SIE.3RV2011-1DA10 | 1
=CV04.D01+E208-3Q25 | SIE.3RV2901-1E | 1
=CV04.D01+E208-3Q25 | RIT.9340310 | 1
=CV04.M01+E208-1D33 | SIE.6GK5204-0BA00-2AF2 | 1
=CV04.M01+E208-1D33 | SIE.6XV1850-2GH10 | 1
=CV04.M01+E208-1D33 | SIE.6GK1901-1BB10-2AA0 | 4
=CV04.M01+E208-1W52 | SIE.6XV1850-2GH10 | 1
=CV04.M01+E208-2D31 | SIE.6ES7155-6AA01-0BN0 | 1
=CV04.M01+E208-2D31 | SIE.6GK1901-1BB10-2AA0 | 2
=CV04.M01+E208-3D21 | SIE.6ES7136-6BA01-0CA0 | 1
=CV04.M01+E208-3D21 | SIE.6ES7193-6BP00-0DA0 | 1
=CV04.M01+E208-4D21 | SIE.6ES7132-6BF01-0BA0 | 1
=CV04.M01+E208-4D21 | SIE.6ES7193-6BP00-0BA0 | 1
=CV04.M01+E208-4K62 | SIE.3RQ3018-1AB00 | 1
=CV04.M01+E208-4K63 | SIE.3RQ3018-1AB00 | 1
=CV04.M01+E208-4K64 | SIE.3RQ3018-1AB00 | 1
=CV04.M01+E208-4K65 | SIE.3RQ3018-1AB00 | 1
=CV04.M01+E208-4K66 | SIE.3RQ3018-1AB00 | 1
=CV04.M01+E208-4K67 | SIE.3RQ3018-1AB00 | 1
=CV04.M01+E208-4K68 | SIE.3RQ3018-1AB00 | 1
=CV04.M01+E208-4K69 | SIE.3RQ3018-1AB00 | 1
=CV04.M01+E208-5D21 | SIE.6ES7132-6BF01-0BA0 | 1
=CV04.M01+E208-5D21 | SIE.6ES7193-6BP00-0BA0 | 1
=CV04.M01+E208-5K62 | SIE.3RQ3018-1AB00 | 1
=CV04.M01+E208-5K63 | SIE.3RQ3018-1AB00 | 1
=CV04.M01+E208-5K64 | SIE.3RQ3018-1AB00 | 1
=CV04.M01+E208-5K65 | SIE.3RQ3018-1AB00 | 1
=CV04.M01+E208-7D21 | SIE.6ES7131-6BF01-0BA0 | 1
=CV04.M01+E208-7D21 | SIE.6ES7193-6BP00-0BA0 | 1
=CV04.M01+E208-8D21 | SIE.6ES7131-6BF01-0BA0 | 1
=CV04.M01+E208-8D21 | SIE.6ES7193-6BP00-0BA0 | 1
=CV04.M01+E208-9D21 | SIE.6ES7131-6BF01-0BA0 | 1
=CV04.M01+E208-9D21 | SIE.6ES7193-6BP00-0BA0 | 1
=CV04.M01+E208-10D21 | SIE.6ES7134-6GD01-0BA1 | 1
=CV04.M01+E208-10D21 | SIE.6ES7193-6BP00-0BA0 | 1
=CV04.M01+E208-10D26 | SIE.6ES7134-6JD00-0CA1 | 1
=CV04.M01+E208-10D26 | SIE.6ES7193-6BP00-0BA0 | 1
=CV04.M01+E208-11D21 | SIE.6ES7134-6JD00-0CA1 | 1
=CV04.M01+E208-11D21 | SIE.6ES7193-6BP00-0BA0 | 1
=CV04.M01+E208-12D31 | SIE.6ES7135-6HD00-0BA1 | 1
=CV04.M01+E208-12D31 | SIE.6ES7193-6BP00-0BA0 | 1
=CV04.N01+E208-1F12 | SIE.3NA3824 | 3
=CV04.N01+E208-1F12 | RIT.9343010 | 1
=CV04.N01+E208-1U32 | SIE.6SL3210-1PE24-5AL0 | 1
=CV04.N01+E208-1U32 | SIE.6SL3246-0BA22-1FA0 | 1
=CV04.N01+E208-1U32 | SIE.6SL3255-0AA00-4CA1 | 1
=CV04.N01+E208-1U32 | SIE.6SL3264-1EA00-0LA0 | 1
=CV04.N01+E208-1U32 | PXC.3026890 | 1
=CV04.N01+E208-1U32 | KAB-STAHL152 | 2
=CV04.N01+E208-1U32 | SIE.6SL3054-4AG00-2AA0 | 1
=CV04.N01+E208-1U32 | SIE.6GK1901-1BB10-2AA0 | 2

## E220
Etiket |  | Adet
=CV05.A01+E220-2A12 | RIT.8606000 | 1
=CV05.A01+E220-2A12 | RIT.8660022 | 1
=CV05.A01+E220-2A12 | RIT.8660043 | 1
=CV05.A01+E220-2A12 | RIT.8106245 | 2
=CV05.A01+E220-2A12 | RIT.8618250 | 1
=CV05.A01+E220-2A12 | RIT.2467000 | 1
=CV05.A01+E220-2A12 | RIT.8619410 | 1
=CV05.D01+E220-1Q21 | SIE.3LD2504-0TK51 | 1
=CV05.D01+E220-1X11 | RIT.9342240 | 1
=CV05.D01+E220-2E32 | RIT.2500210 | 1
=CV05.D01+E220-2E32 | RIT.2500400 | 1
=CV05.D01+E220-2E78 | RIT.3180800 | 1
=CV05.D01+E220-2Q27 | SIE.3RV2011-4AA10 | 1
=CV05.D01+E220-2Q27 | SIE.3RV2901-1E | 1
=CV05.D01+E220-2Q27 | RIT.9340510 | 1
=CV05.D01+E220-2Q27 | RIT.9340870 | 1
=CV05.D01+E220-2S23 | RIT.2500460 | 1
=CV05.D01+E220-2S48 | RIT.4127010 | 1
=CV05.D01+E220-2X44 | LUE.L680024 | 1
=CV05.M01+E220-1D33 | SIE.6GK5204-0BA00-2AF2 | 1
=CV05.M01+E220-1D33 | SIE.6XV1850-2GH10 | 1
=CV05.M01+E220-1D33 | SIE.6GK1901-1BB10-2AA0 | 4
=CV05.M01+E220-2D31 | SIE.6ES7155-6AA01-0BN0 | 1
=CV05.M01+E220-2D31 | SIE.6GK1901-1BB10-2AA0 | 2
=CV05.M01+E220-3D21 | SIE.6ES7136-6BA01-0CA0 | 1
=CV05.M01+E220-3D21 | SIE.6ES7193-6BP00-0DA0 | 1
=CV05.M01+E220-4D21 | SIE.6ES7132-6BF01-0BA0 | 1
=CV05.M01+E220-4D21 | SIE.6ES7193-6BP00-0BA0 | 1
=CV05.M01+E220-4K62 | SIE.3RQ3018-1AB00 | 1
=CV05.M01+E220-4K63 | SIE.3RQ3018-1AB00 | 1
=CV05.M01+E220-4K64 | SIE.3RQ3018-1AB00 | 1
=CV05.M01+E220-4K65 | SIE.3RQ3018-1AB00 | 1
=CV05.M01+E220-4K66 | SIE.3RQ3018-1AB00 | 1
=CV05.M01+E220-4K67 | SIE.3RQ3018-1AB00 | 1
=CV05.M01+E220-4K68 | SIE.3RQ3018-1AB00 | 1
=CV05.M01+E220-4K69 | SIE.3RQ3018-1AB00 | 1
=CV05.M01+E220-5D21 | SIE.6ES7132-6BF01-0BA0 | 1
=CV05.M01+E220-5D21 | SIE.6ES7193-6BP00-0BA0 | 1
=CV05.M01+E220-5K62 | SIE.3RQ3018-1AB00 | 1
=CV05.M01+E220-5K63 | SIE.3RQ3018-1AB00 | 1
=CV05.M01+E220-5K64 | SIE.3RQ3018-1AB00 | 1
=CV05.M01+E220-5K65 | SIE.3RQ3018-1AB00 | 1
=CV05.M01+E220-5K66 | SIE.3RQ3018-1AB00 | 1
=CV05.M01+E220-5K67 | SIE.3RQ3018-1AB00 | 1
=CV05.M01+E220-7D21 | SIE.6ES7131-6BF01-0BA0 | 1
=CV05.M01+E220-7D21 | SIE.6ES7193-6BP00-0BA0 | 1
=CV05.M01+E220-8D21 | SIE.6ES7131-6BF01-0BA0 | 1
=CV05.M01+E220-8D21 | SIE.6ES7193-6BP00-0BA0 | 1
=CV05.M01+E220-9D21 | SIE.6ES7131-6BF01-0BA0 | 1
=CV05.M01+E220-9D21 | SIE.6ES7193-6BP00-0BA0 | 1
=CV05.M01+E220-10D21 | SIE.6ES7134-6GD01-0BA1 | 1
=CV05.M01+E220-10D21 | SIE.6ES7193-6BP00-0BA0 | 1
=CV05.M01+E220-10D26 | SIE.6ES7134-6JD00-0CA1 | 1
=CV05.M01+E220-10D26 | SIE.6ES7193-6BP00-0BA0 | 1
=CV05.M01+E220-11D21 | SIE.6ES7134-6JD00-0CA1 | 1
=CV05.M01+E220-11D21 | SIE.6ES7193-6BP00-0BA0 | 1
=CV05.M01+E220-11D26 | SIE.6ES7134-6GD01-0BA1 | 1
=CV05.M01+E220-11D26 | SIE.6ES7193-6BP00-0BA0 | 1
=CV05.M01+E220-12D31 | SIE.6ES7135-6HD00-0BA1 | 1
=CV05.M01+E220-12D31 | SIE.6ES7193-6BP00-0BA0 | 1
=CV05.N01+E220-1F12 | SIE.3NA3814 | 3
=CV05.N01+E220-1F12 | RIT.9343010 | 1
=CV05.N01+E220-1L22 | SIE.6SL3203-0CE21-8AA0 | 1
=CV05.N01+E220-1U32 | SIE.6SL3210-1PE21-8AL0 | 1
=CV05.N01+E220-1U32 | SIE.6SL3246-0BA22-1FA0 | 1
=CV05.N01+E220-1U32 | SIE.6SL3255-0AA00-4CA1 | 1
=CV05.N01+E220-1U32 | SIE.6SL3264-1EA00-0LA0 | 1
=CV05.N01+E220-1U32 | PXC.3026890 | 1
=CV05.N01+E220-1U32 | KAB-STAHL152 | 2
=CV05.N01+E220-1U32 | SIE.6SL3054-4AG00-2AA0 | 1
=CV05.N01+E220-1U32 | SIE.6GK1901-1BB10-2AA0 | 2
=CV05.N01+E220-1W38 | SIE.6XV1850-2GH20 | 1

## E225
Etiket |  | Adet
=CV07.A01+E225-2A12 | RIT.8606000 | 1
=CV07.A01+E225-2A12 | RIT.8660022 | 1
=CV07.A01+E225-2A12 | RIT.8660043 | 1
=CV07.A01+E225-2A12 | RIT.8106245 | 2
=CV07.A01+E225-2A12 | RIT.8618250 | 1
=CV07.A01+E225-2A12 | RIT.2467000 | 1
=CV07.A01+E225-2A12 | RIT.8619410 | 1
=CV07.D01+E225-1Q21 | SIE.3LD2504-0TK51 | 1
=CV07.D01+E225-1X11 | RIT.9342240 | 1
=CV07.D01+E225-2E32 | RIT.2500210 | 1
=CV07.D01+E225-2E32 | RIT.2500400 | 1
=CV07.D01+E225-2E78 | RIT.3180800 | 1
=CV07.D01+E225-2Q27 | SIE.3RV2011-4AA10 | 1
=CV07.D01+E225-2Q27 | SIE.3RV2901-1E | 1
=CV07.D01+E225-2Q27 | RIT.9340510 | 1
=CV07.D01+E225-2Q27 | RIT.9340870 | 1
=CV07.D01+E225-2S23 | RIT.2500460 | 1
=CV07.D01+E225-2S48 | RIT.4127010 | 1
=CV07.D01+E225-2X44 | LUE.L680024 | 1
=CV07.M01+E225-1D33 | SIE.6GK5204-2BC00-2AF2 | 1
=CV07.M01+E225-1D33 | SIE.6XV1850-2GE50 | 1
=CV07.M01+E225-1W52 | SIE.6XV1850-2GH10 | 1
=CV07.M01+E225-2D31 | SIE.6ES7155-6AA01-0BN0 | 1
=CV07.M01+E225-2D31 | SIE.6GK1901-1BB10-2AA0 | 2
=CV07.M01+E225-3D21 | SIE.6ES7136-6BA01-0CA0 | 1
=CV07.M01+E225-3D21 | SIE.6ES7193-6BP00-0DA0 | 1
=CV07.M01+E225-4D21 | SIE.6ES7132-6BF01-0BA0 | 1
=CV07.M01+E225-4D21 | SIE.6ES7193-6BP00-0BA0 | 1
=CV07.M01+E225-4K62 | SIE.3RQ3018-1AB00 | 1
=CV07.M01+E225-4K63 | SIE.3RQ3018-1AB00 | 1
=CV07.M01+E225-4K64 | SIE.3RQ3018-1AB00 | 1
=CV07.M01+E225-4K65 | SIE.3RQ3018-1AB00 | 1
=CV07.M01+E225-4K66 | SIE.3RQ3018-1AB00 | 1
=CV07.M01+E225-4K67 | SIE.3RQ3018-1AB00 | 1
=CV07.M01+E225-4K68 | SIE.3RQ3018-1AB00 | 1
=CV07.M01+E225-4K69 | SIE.3RQ3018-1AB00 | 1
=CV07.M01+E225-5D21 | SIE.6ES7132-6BF01-0BA0 | 1
=CV07.M01+E225-5D21 | SIE.6ES7193-6BP00-0BA0 | 1
=CV07.M01+E225-5K62 | SIE.3RQ3018-1AB00 | 1
=CV07.M01+E225-5K63 | SIE.3RQ3018-1AB00 | 1
=CV07.M01+E225-5K64 | SIE.3RQ3018-1AB00 | 1
=CV07.M01+E225-5K65 | SIE.3RQ3018-1AB00 | 1
=CV07.M01+E225-5K66 | SIE.3RQ3018-1AB00 | 1
=CV07.M01+E225-5K67 | SIE.3RQ3018-1AB00 | 1
=CV07.M01+E225-7D21 | SIE.6ES7131-6BF01-0BA0 | 1
=CV07.M01+E225-7D21 | SIE.6ES7193-6BP00-0BA0 | 1
=CV07.M01+E225-8D21 | SIE.6ES7131-6BF01-0BA0 | 1
=CV07.M01+E225-8D21 | SIE.6ES7193-6BP00-0BA0 | 1
=CV07.M01+E225-9D21 | SIE.6ES7131-6BF01-0BA0 | 1
=CV07.M01+E225-9D21 | SIE.6ES7193-6BP00-0BA0 | 1
=CV07.M01+E225-10D21 | SIE.6ES7134-6GD01-0BA1 | 1
=CV07.M01+E225-10D21 | SIE.6ES7193-6BP00-0BA0 | 1
=CV07.M01+E225-10D26 | SIE.6ES7134-6JD00-0CA1 | 1
=CV07.M01+E225-10D26 | SIE.6ES7193-6BP00-0BA0 | 1
=CV07.M01+E225-11D21 | SIE.6ES7134-6JD00-0CA1 | 1
=CV07.M01+E225-11D21 | SIE.6ES7193-6BP00-0BA0 | 1
=CV07.M01+E225-12D31 | SIE.6ES7135-6HD00-0BA1 | 1
=CV07.M01+E225-12D31 | SIE.6ES7193-6BP00-0BA0 | 1
=CV07.N01+E225-1F12 | SIE.3NA3820 | 3
=CV07.N01+E225-1F12 | RIT.9343010 | 1
=CV07.N01+E225-1L22 | SIE.6SL3203-0CE23-8AA0 | 1
=CV07.N01+E225-1U32 | SIE.6SL3210-1PE23-3AL0 | 1
=CV07.N01+E225-1U32 | SIE.6SL3246-0BA22-1FA0 | 1
=CV07.N01+E225-1U32 | SIE.6SL3255-0AA00-4CA1 | 1
=CV07.N01+E225-1U32 | SIE.6SL3264-1EA00-0LA0 | 1
=CV07.N01+E225-1U32 | PXC.3026890 | 1
=CV07.N01+E225-1U32 | KAB-STAHL152 | 2
=CV07.N01+E225-1U32 | SIE.6SL3054-4AG00-2AA0 | 1
=CV07.N01+E225-1U32 | SIE.6GK1901-1BB10-2AA0 | 2
=CV07.N01+E225-1W38 | SIE.6XV1850-2GH20 | 1

## E215
Etiket |  | Adet
=CV10.A01+E215-1A11 | RIT.8206000 | 1
=CV10.A01+E215-1A11 | RIT.8660025 | 1
=CV10.A01+E215-1A11 | RIT.8660033 | 1
=CV10.A01+E215-1A11 | RIT.8619440 | 1
=CV10.A01+E215-1A11 | RIT.4116000 | 1
=CV10.A01+E215-1A11 | RIT.4120000 | 2
=CV10.A01+E215-1A11 | RIT.8617500 | 2
=CV10.A01+E215-1A11 | RIT.8618250 | 1
=CV10.A01+E215-1A11 | RIT.2467000 | 1
=CV10.A01+E215-1A11 | RIT.8106245 | 1
=CV10.A01+E215-1A14 | RIT.8206000 | 1
=CV10.A01+E215-1A14 | RIT.8660025 | 1
=CV10.A01+E215-1A14 | RIT.8660033 | 1
=CV10.A01+E215-1A14 | RIT.8619440 | 1
=CV10.A01+E215-1A14 | RIT.4116000 | 1
=CV10.A01+E215-1A14 | RIT.4120000 | 2
=CV10.A01+E215-1A14 | RIT.8617500 | 2
=CV10.A01+E215-1A14 | RIT.8618250 | 1
=CV10.A01+E215-1A14 | RIT.2467000 | 1
=CV10.A01+E215-1A14 | RIT.8106245 | 1
=CV10.D01+E215-1E33 | RIT.2500210 | 1
=CV10.D01+E215-1E33 | RIT.2500400 | 1
=CV10.D01+E215-1E35 | RIT.2500210 | 1
=CV10.D01+E215-1E35 | RIT.2500430 | 1
=CV10.D01+E215-1E78 | RIT.3184840 | 1
=CV10.D01+E215-1E78 | RIT.8618420 | 1
=CV10.D01+E215-1Q28 | SIE.3RV2011-4AA10 | 1
=CV10.D01+E215-1Q28 | SIE.3RV2901-1E | 1
=CV10.D01+E215-1Q28 | RIT.9340510 | 1
=CV10.D01+E215-1Q28 | RIT.9340870 | 3
=CV10.D01+E215-1S23 | RIT.2500460 | 1
=CV10.D01+E215-1S25 | RIT.2500460 | 1
=CV10.D01+E215-1S38 | RIT.4127010 | 1
=CV10.D01+E215-1S39 | RIT.4127010 | 1
=CV10.D01+E215-1X11 | RIT.9342250 | 1
=CV10.D01+E215-1X45 | LUE.L680024 | 1
=CV10.D01+E215-2G32 | SIE.6EP3436-8SB00-0AY0 | 1
=CV10.D01+E215-2G35 | SIE.6EP3436-8SB00-0AY0 | 1
=CV10.D01+E215-2G43 | PXC.2320186 | 1
=CV10.D01+E215-2G46 | ETA.EM12-T00-000-GND-40A | 1
=CV10.D01+E215-2G47 | ETA.PM12-T03-00-GND-20A | 1
=CV10.D01+E215-2G62 | ETA.EM12-T01-001-DC24V-40A | 1
=CV10.D01+E215-2G63 | ETA.REX12D-TE2-100-DC24V-1A-10A | 1
=CV10.D01+E215-2G64 | ETA.REX12D-TE2-100-DC24V-1A-10A | 1
=CV10.D01+E215-2G65 | ETA.REX12D-TE2-100-DC24V-1A-10A | 1
=CV10.D01+E215-2G66 | ETA.REX12D-TE2-100-DC24V-1A-10A | 1
=CV10.D01+E215-2Q12 | SIE.3RV2011-1DA10 | 1
=CV10.D01+E215-2Q12 | SIE.3RV2901-1E | 1
=CV10.D01+E215-2Q12 | RIT.9340310 | 1
=CV10.D01+E215-2Q15 | SIE.3RV2011-1DA10 | 1
=CV10.D01+E215-2Q15 | SIE.3RV2901-1E | 1
=CV10.D01+E215-2Q15 | RIT.9340310 | 1
=CV10.D01+E215-8K39 | SIE.3RN2010-1CA30 | 1
=CV10.D01+E215-8Q22 | SIE.3RV2021-4BA10 | 1
=CV10.D01+E215-8Q22 | SIE.3RV2901-1E | 1
=CV10.D01+E215-8Q22 | RIT.9340310 | 1
=CV10.D01+E215-9Q23 | SIE.3RV2011-1JA10 | 1
=CV10.D01+E215-9Q23 | SIE.3RV2901-1E | 1
=CV10.D01+E215-9Q23 | RIT.9340310 | 1
=CV10.D01+E215-9Q25 | SIE.3RV2011-1JA10 | 1
=CV10.D01+E215-9Q25 | SIE.3RV2901-1E | 1
=CV10.D01+E215-9Q25 | RIT.9340310 | 1
=CV10.D01+E215-10Q22 | SIE.3RV2011-1JA10 | 1
=CV10.D01+E215-10Q22 | SIE.3RV2901-1E | 1
=CV10.D01+E215-10Q22 | RIT.9340310 | 1
=CV10.L01+E215-4K52 | SIE.3RT2025-1BB40 | 1
=CV10.L01+E215-4K52 | SIE.3RT2926-1BB00 | 1
=CV10.L01+E215-4K53 | SIE.3RT2025-1BB40 | 1
=CV10.L01+E215-4K53 | SIE.3RT2936-1BB00 | 1
=CV10.L01+E215-4K54 | SIE.3RT2025-1BB40 | 1
=CV10.L01+E215-4K54 | SIE.3RT2936-1BB00 | 1
=CV10.M01+E215-1D26 | SIE.6AV2124-0MC01-0AX0 | 1
=CV10.M01+E215-1D26 | SIE.6AV2124-6MJ00-0AX0 | 1
=CV10.M01+E215-1D26 | SIE.6AV6881-0AV21-0AA0 | 1
=CV10.M01+E215-1D26 | SIE.6GK1901-1BB10-2AA0 | 1
=CV10.M01+E215-1D33 | SIE.6GK5204-0BA00-2AF2 | 1
=CV10.M01+E215-1D33 | SIE.6XV1850-2GH10 | 1
=CV10.M01+E215-1D33 | SIE.6GK1901-1BB10-2AA0 | 4
=CV10.M01+E215-2D31 | SIE.6ES7155-6AA01-0BN0 | 1
=CV10.M01+E215-2D31 | SIE.6GK1901-1BB10-2AA0 | 2
=CV10.M01+E215-3D21 | SIE.6ES7136-6BA01-0CA0 | 1
=CV10.M01+E215-3D21 | SIE.6ES7193-6BP00-0DA0 | 1
=CV10.M01+E215-4D21 | SIE.6ES7136-6DB00-0CA0 | 1
=CV10.M01+E215-4D21 | SIE.6ES7193-6BP00-0BA0 | 1
=CV10.M01+E215-4D26 | SIE.6ES7136-6DB00-0CA0 | 1
=CV10.M01+E215-4D26 | SIE.6ES7193-6BP00-0BA0 | 1
=CV10.M01+E215-4K52 | SIE.3RT2016-1BB44 | 1
=CV10.M01+E215-4K52 | SIE.3RT2916-1BB00 | 1
=CV10.M01+E215-4K53 | SIE.3RT2016-1BB44 | 1
=CV10.M01+E215-4K53 | SIE.3RT2916-1BB00 | 1
=CV10.M01+E215-4K54 | SIE.3RT2016-1BB44 | 1
=CV10.M01+E215-4K54 | SIE.3RT2916-1BB00 | 1
=CV10.M01+E215-4K55 | SIE.3RT2016-1BB44 | 1
=CV10.M01+E215-4K55 | SIE.3RT2916-1BB00 | 1
=CV10.M01+E215-5D21 | SIE.6ES7131-6BF01-0BA0 | 1
=CV10.M01+E215-5D21 | SIE.6ES7193-6BP00-0DA0 | 1
=CV10.M01+E215-6D21 | SIE.6ES7131-6BF01-0BA0 | 1
=CV10.M01+E215-6D21 | SIE.6ES7193-6BP00-0BA0 | 1
=CV10.M01+E215-7D21 | SIE.6ES7131-6BF01-0BA0 | 1
=CV10.M01+E215-7D21 | SIE.6ES7193-6BP00-0DA0 | 1
=CV10.M01+E215-8D21 | SIE.6ES7131-6BF01-0BA0 | 1
=CV10.M01+E215-8D21 | SIE.6ES7193-6BP00-0BA0 | 1
=CV10.M01+E215-9D21 | SIE.6ES7131-6BF01-0BA0 | 1
=CV10.M01+E215-9D21 | SIE.6ES7193-6BP00-0BA0 | 1
=CV10.M01+E215-10D21 | SIE.6ES7131-6BF01-0BA0 | 1
=CV10.M01+E215-10D21 | SIE.6ES7193-6BP00-0BA0 | 1
=CV10.M01+E215-11D21 | SIE.6ES7131-6BF01-0BA0 | 1
=CV10.M01+E215-11D21 | SIE.6ES7193-6BP00-0BA0 | 1
=CV10.M01+E215-12D21 | SIE.6ES7131-6BF01-0BA0 | 1
=CV10.M01+E215-12D21 | SIE.6ES7193-6BP00-0BA0 | 1
=CV10.M01+E215-13D21 | SIE.6ES7131-6BF01-0BA0 | 1
=CV10.M01+E215-13D21 | SIE.6ES7193-6BP00-0BA0 | 1
=CV10.M01+E215-14D21 | SIE.6ES7131-6BF01-0BA0 | 1
=CV10.M01+E215-14D21 | SIE.6ES7193-6BP00-0BA0 | 1
=CV10.M01+E215-17D21 | SIE.6ES7132-6BF01-0BA0 | 1
=CV10.M01+E215-17D21 | SIE.6ES7193-6BP00-0DA0 | 1
=CV10.M01+E215-18D21 | SIE.6ES7132-6BF01-0BA0 | 1
=CV10.M01+E215-18D21 | SIE.6ES7193-6BP00-0BA0 | 1
=CV10.M01+E215-18K62 | SIE.3RQ3018-1AB00 | 1
=CV10.M01+E215-18K63 | SIE.3RQ3018-1AB00 | 1
=CV10.M01+E215-18K64 | SIE.3RQ3018-1AB00 | 1
=CV10.M01+E215-18K65 | SIE.3RQ3018-1AB00 | 1
=CV10.M01+E215-19D21 | SIE.6ES7132-6BF01-0BA0 | 1
=CV10.M01+E215-19D21 | SIE.6ES7193-6BP00-0BA0 | 1
=CV10.M01+E215-19K62 | SIE.3RQ3018-1AB00 | 1
=CV10.M01+E215-19K63 | SIE.3RQ3018-1AB00 | 1
=CV10.M01+E215-19K64 | SIE.3RQ3018-1AB00 | 1
=CV10.M01+E215-19K65 | SIE.3RQ3018-1AB00 | 1
=CV10.M01+E215-19K66 | SIE.3RQ3018-1AB00 | 1
=CV10.M01+E215-19K67 | SIE.3RQ3018-1AB00 | 1
=CV10.M01+E215-19K68 | SIE.3RQ3018-1AB00 | 1
=CV10.M01+E215-19K69 | SIE.3RQ3018-1AB00 | 1
=CV10.M01+E215-20D21 | SIE.6ES7132-6BF01-0BA0 | 1
=CV10.M01+E215-20D21 | SIE.6ES7193-6BP00-0BA0 | 1
=CV10.M01+E215-20K62 | SIE.3RQ3018-1AB00 | 1
=CV10.M01+E215-20K63 | SIE.3RQ3018-1AB00 | 1
=CV10.M01+E215-20K64 | SIE.3RQ3018-1AB00 | 1
=CV10.M01+E215-20K65 | SIE.3RQ3018-1AB00 | 1
=CV10.M01+E215-20K66 | SIE.3RQ3018-1AB00 | 1
=CV10.M01+E215-20K67 | SIE.3RQ3018-1AB00 | 1
=CV10.M01+E215-20K68 | SIE.3RQ3018-1AB00 | 1
=CV10.M01+E215-20K69 | SIE.3RQ3018-1AB00 | 1
=CV10.M01+E215-21D21 | SIE.6ES7132-6BF01-0BA0 | 1
=CV10.M01+E215-21D21 | SIE.6ES7193-6BP00-0BA0 | 1
=CV10.M01+E215-21K62 | SIE.3RQ3018-1AB00 | 1
=CV10.M01+E215-21K63 | SIE.3RQ3018-1AB00 | 1
=CV10.M01+E215-21K64 | SIE.3RQ3018-1AB00 | 1
=CV10.M01+E215-21K65 | SIE.3RQ3018-1AB00 | 1
=CV10.M01+E215-21K66 | SIE.3RQ3018-1AB00 | 1
=CV10.M01+E215-21K67 | SIE.3RQ3018-1AB00 | 1
=CV10.M01+E215-21K68 | SIE.3RQ3018-1AB00 | 1
=CV10.M01+E215-21K69 | SIE.3RQ3018-1AB00 | 1
=CV10.M01+E215-25D21 | SIE.6ES7134-6GD01-0BA1 | 1
=CV10.M01+E215-25D21 | SIE.6ES7193-6BP00-0DA0 | 1
=CV10.M01+E215-25D26 | SIE.6ES7134-6GD01-0BA1 | 1
=CV10.M01+E215-25D26 | SIE.6ES7193-6BP00-0BA0 | 1
=CV10.M01+E215-26D21 | SIE.6ES7134-6GD01-0BA1 | 1
=CV10.M01+E215-26D21 | SIE.6ES7193-6BP00-0BA0 | 1
=CV10.M01+E215-26D26 | SIE.6ES7134-6GD01-0BA1 | 1
=CV10.M01+E215-26D26 | SIE.6ES7193-6BP00-0BA0 | 1
=CV10.M01+E215-27D21 | SIE.6ES7134-6JD00-0CA1 | 1
=CV10.M01+E215-27D21 | SIE.6ES7193-6BP00-0BA0 | 1
=CV10.M01+E215-27D26 | SIE.6ES7134-6JD00-0CA1 | 1
=CV10.M01+E215-27D26 | SIE.6ES7193-6BP00-0BA0 | 1
=CV10.M01+E215-30D21 | SIE.6ES7135-6HD00-0BA1 | 1
=CV10.M01+E215-30D21 | SIE.6ES7193-6BP00-0BA0 | 1
=CV10.N01+E215-2F12 | SIE.3NA3830 | 3
=CV10.N01+E215-2F12 | RIT.9343010 | 1
=CV10.N01+E215-2U32 | SIE.6SL3210-1PE26-0AL0 | 1
=CV10.N01+E215-2U32 | SIE.6SL3246-0BA22-1FA0 | 1
=CV10.N01+E215-2U32 | SIE.6SL3255-0AA00-4CA1 | 1
=CV10.N01+E215-2U32 | SIE.6SL3264-1EA00-0LA0 | 1
=CV10.N01+E215-2U32 | PXC.3026890 | 1
=CV10.N01+E215-2U32 | KAB-STAHL152 | 2
=CV10.N01+E215-2U32 | SIE.6SL3054-4AG00-2AA0 | 1
=CV10.N01+E215-2U32 | SIE.6GK1901-1BB10-2AA0 | 2
=CV10.N01+E215-2W38 | SIE.6XV1850-2GH20 | 1
=CV10.N01+E215-3F12 | SIE.3NA3830 | 3
=CV10.N01+E215-3F12 | RIT.9343010 | 1
=CV10.N01+E215-3U32 | SIE.6SL3210-1PE26-0AL0 | 1
=CV10.N01+E215-3U32 | SIE.6SL3246-0BA22-1FA0 | 1
=CV10.N01+E215-3U32 | SIE.6SL3255-0AA00-4CA1 | 1
=CV10.N01+E215-3U32 | SIE.6SL3264-1EA00-0LA0 | 1
=CV10.N01+E215-3U32 | PXC.3026890 | 1
=CV10.N01+E215-3U32 | KAB-STAHL152 | 2
=CV10.N01+E215-3U32 | SIE.6SL3054-4AG00-2AA0 | 1
=CV10.N01+E215-3U32 | SIE.6GK1901-1BB10-2AA0 | 2
=CV10.N01+E215-3W38 | SIE.6XV1850-2GH20 | 1
=CV10.N01+E215-4F12 | SIE.3NA3822 | 3
=CV10.N01+E215-4F12 | RIT.9343010 | 1
=CV10.N01+E215-4U32 | SIE.6SL3210-1PE23-8AL0 | 1
=CV10.N01+E215-4U32 | SIE.6SL3246-0BA22-1FA0 | 1
=CV10.N01+E215-4U32 | SIE.6SL3255-0AA00-4CA1 | 1
=CV10.N01+E215-4U32 | SIE.6SL3264-1EA00-0LA0 | 1
=CV10.N01+E215-4U32 | PXC.3026890 | 1
=CV10.N01+E215-4U32 | KAB-STAHL152 | 2
=CV10.N01+E215-4U32 | SIE.6SL3054-4AG00-2AA0 | 1
=CV10.N01+E215-4U32 | SIE.6GK1901-1BB10-2AA0 | 2
=CV10.N01+E215-4W38 | SIE.6XV1850-2GH20 | 1
=CV10.N01+E215-5F12 | SIE.3NA3822 | 3
=CV10.N01+E215-5F12 | RIT.9343010 | 1
=CV10.N01+E215-5U32 | SIE.6SL3210-1PE23-8AL0 | 1
=CV10.N01+E215-5U32 | SIE.6SL3246-0BA22-1FA0 | 1
=CV10.N01+E215-5U32 | SIE.6SL3255-0AA00-4CA1 | 1
=CV10.N01+E215-5U32 | SIE.6SL3264-1EA00-0LA0 | 1
=CV10.N01+E215-5U32 | PXC.3026890 | 1
=CV10.N01+E215-5U32 | KAB-STAHL152 | 2
=CV10.N01+E215-5U32 | SIE.6SL3054-4AG00-2AA0 | 1
=CV10.N01+E215-5U32 | SIE.6GK1901-1BB10-2AA0 | 2

## E217-P217
Etiket |  | Adet
=EA01.A01+E217-4A12 | RIT.8806000 | 1
=EA01.A01+E217-4A12 | RIT.8660023 | 1
=EA01.A01+E217-4A12 | RIT.8660023 | 1
=EA01.A01+E217-4A12 | RIT.8106245 | 1
=EA01.A01+E217-4A12 | RIT.8618250 | 1
=EA01.A01+E217-4A12 | RIT.2467000 | 1
=EA01.A01+E217-4A12 | RIT.8619420 | 1
=EA01.D01+E217-1Q21 | SIE.3LD2504-0TK51 | 1
=EA01.D01+E217-1X11 | RIT.9342240 | 1
=EA01.D01+E217-2E32 | RIT.2500210 | 1
=EA01.D01+E217-2E32 | RIT.2500400 | 1
=EA01.D01+E217-2E78 | RIT.3180800 | 1
=EA01.D01+E217-2Q28 | SIE.3RV2011-4AA10 | 1
=EA01.D01+E217-2Q28 | SIE.3RV2901-1E | 1
=EA01.D01+E217-2Q28 | RIT.9340510 | 1
=EA01.D01+E217-2Q28 | RIT.9340870 | 1
=EA01.D01+E217-2S23 | RIT.2500460 | 1
=EA01.D01+E217-2S49 | RIT.4127010 | 1
=EA01.D01+E217-2X44 | LUE.L680024 | 1
=EA01.D01+E217-3Q22 | SIE.3RV2011-0GA10 | 1
=EA01.D01+E217-3Q22 | SIE.3RV2901-1E | 1
=EA01.D01+E217-3Q22 | RIT.9340310 | 1
=EA01.D01+E217-3Q25 | SIE.3RV2011-0GA10 | 1
=EA01.D01+E217-3Q25 | SIE.3RV2901-1E | 1
=EA01.D01+E217-3Q25 | RIT.9340310 | 1
=EA01.D01+E217-4Q22 | SIE.3RV2011-1AA10 | 1
=EA01.D01+E217-4Q22 | SIE.3RV2901-1E | 1
=EA01.D01+E217-4Q22 | RIT.9340510 | 1
=EA01.D01+E217-4Q22 | RIT.9340870 | 1
=EA01.D01+E217-4Q23 | SIE.3RV2011-1AA10 | 1
=EA01.D01+E217-4Q23 | SIE.3RV2901-1E | 1
=EA01.D01+E217-4Q23 | RIT.9340510 | 1
=EA01.D01+E217-4Q23 | RIT.9340870 | 1
=EA01.D01+E217-4Q25 | SIE.3RV2011-1AA10 | 1
=EA01.D01+E217-4Q25 | SIE.3RV2901-1E | 1
=EA01.D01+E217-4Q25 | RIT.9340510 | 1
=EA01.D01+E217-4Q25 | RIT.9340870 | 1
=EA01.D01+E217-4Q26 | SIE.3RV2011-1AA10 | 1
=EA01.D01+E217-4Q26 | SIE.3RV2901-1E | 1
=EA01.D01+E217-4Q26 | RIT.9340510 | 1
=EA01.D01+E217-4Q26 | RIT.9340870 | 1
=EA01.L01+E217-10K32 | SIE.3RN2010-1CA30 | 1
=EA01.L01+E217-10K34 | SIE.3RN2010-1CA30 | 1
=EA01.L01+P217-11S72 | SIE.3SU1150-0AB10-1BA0 | 1
=EA01.L01+P217-11S72 | SIE.3SU1900-0AJ10-0AA0 | 1
=EA01.L01+P217-11S73 | SIE.3SU1150-0AB10-1BA0 | 1
=EA01.L01+P217-11S73 | SIE.3SU1900-0AJ10-0AA0 | 1
=EA01.L01+P217-11S74 | SIE.3SU1150-0AB10-1BA0 | 1
=EA01.L01+P217-11S74 | SIE.3SU1900-0AJ10-0AA0 | 1
=EA01.L01+P217-11S75 | SIE.3SU1150-0AB10-1BA0 | 1
=EA01.L01+P217-11S75 | SIE.3SU1900-0AJ10-0AA0 | 1
=EA01.L01+P217-11S76 | SIE.3SU1150-4BF11-1BA0 | 1
=EA01.L01+P217-11S76 | SIE.3SU1400-1AA10-1CA0 | 1
=EA01.L01+P217-11S76 | SIE.3SU1900-0AJ10-0AA0 | 1
=EA01.L01+P217-11S77 | SIE.3SU1150-4BF11-1BA0 | 1
=EA01.L01+P217-11S77 | SIE.3SU1400-1AA10-1CA0 | 1
=EA01.L01+P217-11S77 | SIE.3SU1900-0AJ10-0AA0 | 1
=EA01.L01+P217-11S79 | SIE.3SU1050-1HB20-0AA0 | 1
=EA01.L01+P217-11S79 | SIE.3SU1550-0AA10-0AA0 | 1
=EA01.L01+P217-11S79 | SIE.3SU1400-1AA10-1CA0 | 2
=EA01.L01+P217-11S79 | SIE.3SU1900-0BA31-0AA0 | 1
=EA01.L01+P217-12D53 | SIE.6AV2123-2GB03-0AX0 | 1
=EA01.L01+P217-12D53 | SIE.6GK1901-1BB20-2AA0 | 1
=EA01.L01+P217-12W34 | SIE.6XV1850-2GH20 | 1
=EA01.M01+E217-1D22 | SIE.6GK5204-2BC00-2AF2 | 1
=EA01.M01+E217-1D22 | SIE.6XV1850-2GH10 | 1
=EA01.M01+E217-1D22 | SIE.6GK1901-1BB10-2AA0 | 4
=EA01.M01+E217-2D31 | SIE.6ES7155-6AA01-0BN0 | 1
=EA01.M01+E217-2D31 | SIE.6GK1901-1BB10-2AA0 | 2
=EA01.M01+E217-2W32 | SIE.6XV1850-2GH20 | 1
=EA01.M01+E217-3D21 | SIE.6ES7136-6BA01-0CA0 | 1
=EA01.M01+E217-3D21 | SIE.6ES7193-6BP00-0DA0 | 1
=EA01.M01+E217-4D21 | SIE.6ES7136-6BA01-0CA0 | 1
=EA01.M01+E217-4D21 | SIE.6ES7193-6BP00-0BA0 | 1
=EA01.M01+E217-5D21 | SIE.6ES7131-6BF01-0BA0 | 1
=EA01.M01+E217-5D21 | SIE.6ES7193-6BP00-0BA0 | 1
=EA01.M01+E217-6D21 | SIE.6ES7131-6BF01-0BA0 | 1
=EA01.M01+E217-6D21 | SIE.6ES7193-6BP00-0BA0 | 1
=EA01.M01+E217-7D21 | SIE.6ES7131-6BF01-0BA0 | 1
=EA01.M01+E217-7D21 | SIE.6ES7193-6BP00-0BA0 | 1
=EA01.M01+E217-8D21 | SIE.6ES7132-6BF01-0BA0 | 1
=EA01.M01+E217-8D21 | SIE.6ES7193-6BP00-0BA0 | 1
=EA01.M01+E217-8K62 | SIE.3RT2016-1BB41 | 1
=EA01.M01+E217-8K62 | SIE.3RT2916-1BB00 | 1
=EA01.M01+E217-8K63 | SIE.3RT2016-1BB41 | 1
=EA01.M01+E217-8K63 | SIE.3RT2916-1BB00 | 1
=EA01.M01+E217-8K64 | SIE.3RQ3018-1AB00 | 1
=EA01.M01+E217-8K65 | SIE.3RQ3018-1AB00 | 1
=EA01.M01+E217-8K66 | SIE.3RQ3018-1AB00 | 1
=EA01.M01+E217-8K67 | SIE.3RQ3018-1AB00 | 1
=EA01.M01+E217-8K68 | SIE.3RT2016-1BB44 | 1
=EA01.M01+E217-8K68 | SIE.3RT2916-1BB00 | 1
=EA01.M01+E217-8K69 | SIE.3RT2016-1BB44 | 1
=EA01.M01+E217-8K69 | SIE.3RT2916-1BB00 | 1
=EA01.M01+E217-9D21 | SIE.6ES7132-6BF01-0BA0 | 1
=EA01.M01+E217-9D21 | SIE.6ES7193-6BP00-0BA0 | 1
=EA01.M01+E217-9K62 | SIE.3RQ3018-1AB00 | 1
=EA01.M01+E217-9K63 | SIE.3RQ3018-1AB00 | 1
=EA01.M01+E217-9K64 | SIE.3RT2016-1BB41 | 1
=EA01.M01+E217-9K64 | SIE.3RT2916-1BB00 | 1
=EA01.M01+E217-9K65 | SIE.3RT2016-1BB41 | 1
=EA01.M01+E217-9K65 | SIE.3RT2916-1BB00 | 1
=EA01.M01+E217-9K66 | SIE.3RT2016-1BB41 | 1
=EA01.M01+E217-9K66 | SIE.3RT2916-1BB00 | 1
=EA01.M01+E217-9K67 | SIE.3RT2016-1BB41 | 1
=EA01.M01+E217-9K67 | SIE.3RT2916-1BB00 | 1
=EA01.M01+E217-9K68 | SIE.3RT2016-1BB44 | 1
=EA01.M01+E217-9K68 | SIE.3RT2916-1BB00 | 1
=EA01.M01+E217-9K69 | SIE.3RT2016-1BB44 | 1
=EA01.M01+E217-9K69 | SIE.3RT2916-1BB00 | 1
=EA01.M01+E217-10D21 | SIE.6ES7132-6BF01-0BA0 | 1
=EA01.M01+E217-10D21 | SIE.6ES7193-6BP00-0BA0 | 1
=EA01.M01+E217-10K62 | SIE.3RT2016-1BB41 | 1
=EA01.M01+E217-10K62 | SIE.3RT2916-1BB00 | 1
=EA01.M01+E217-10K63 | SIE.3RT2016-1BB41 | 1
=EA01.M01+E217-10K63 | SIE.3RT2916-1BB00 | 1
=EA01.M01+E217-10K64 | SIE.3RT2016-1BB41 | 1
=EA01.M01+E217-10K64 | SIE.3RT2916-1BB00 | 1
=EA01.M01+E217-10K65 | SIE.3RT2016-1BB41 | 1
=EA01.M01+E217-10K65 | SIE.3RT2916-1BB00 | 1
=EA01.M01+E217-11D21 | SIE.6ES7134-6HB00-0CA1 | 1
=EA01.M01+E217-11D21 | SIE.6ES7193-6BP00-0BA0 | 1
=EA01.M01+E217-11D21 | SIE.6ES7193-6SC20-1AM0 | 2
=EA01.M01+E217-11D26 | SIE.6ES7134-6HB00-0CA1 | 1
=EA01.M01+E217-11D26 | SIE.6ES7193-6BP00-0BA0 | 1
=EA01.M01+E217-11D26 | SIE.6ES7193-6SC20-1AM0 | 2
=EA01.M01+E217-12D21 | SIE.6ES7134-6HD01-0BA1 | 1
=EA01.M01+E217-12D21 | SIE.6ES7193-6BP00-0BA0 | 1
=EA01.M01+E217-12D26 | SIE.6ES7134-6HD01-0BA1 | 1
=EA01.M01+E217-12D26 | SIE.6ES7193-6BP00-0BA0 | 1
=EA01.M01+E217-13D21 | SIE.6ES7134-6HD01-0BA1 | 1
=EA01.M01+E217-13D21 | SIE.6ES7193-6BP00-0BA0 | 1
=EA01.M01+E217-13D26 | SIE.6ES7134-6HD01-0BA1 | 1
=EA01.M01+E217-13D26 | SIE.6ES7193-6BP00-0BA0 | 1
=EA01.M01+E217-14D21 | SIE.6ES7134-6HB00-0CA1 | 1
=EA01.M01+E217-14D21 | SIE.6ES7193-6BP00-0BA0 | 1
=EA01.M01+E217-14D21 | SIE.6ES7193-6SC20-1AM0 | 2
=EA01.M01+E217-14D26 | SIE.6ES7134-6HB00-0CA1 | 1
=EA01.M01+E217-14D26 | SIE.6ES7193-6BP00-0BA0 | 1
=EA01.M01+E217-14D26 | SIE.6ES7193-6SC20-1AM0 | 2
=EA01.N01+E217-1L32 | SIE.6SL3203-0CE21-0AA0 | 1
=EA01.N01+E217-1Q22 | SIE.3RV2011-4AA10 | 1
=EA01.N01+E217-1Q22 | SIE.3RV2901-1E | 1
=EA01.N01+E217-1Q22 | RIT.9340310 | 1
=EA01.N01+E217-1R72 | SIE.6SL3201-0BE21-0AA0 | 1
=EA01.N01+E217-1U33 | SIE.6SL3210-1PE16-1AL1 | 1
=EA01.N01+E217-1U33 | SIE.6SL3246-0BA22-1FA0 | 1
=EA01.N01+E217-1U33 | SIE.6SL3255-0AA00-4CA1 | 1
=EA01.N01+E217-1U33 | SIE.6SL3264-1EA00-0LA0 | 1
=EA01.N01+E217-1U33 | SIE.6SL3054-4AG00-2AA0 | 1
=EA01.N01+E217-1U33 | SIE.6GK1901-1BB10-2AA0 | 2
=EA01.N01+E217-1W39 | SIE.6XV1850-2GH10 | 1
=EA01.N01+E217-2L32 | SIE.6SL3203-0CE21-0AA0 | 1
=EA01.N01+E217-2Q22 | SIE.3RV2011-4AA10 | 1
=EA01.N01+E217-2Q22 | SIE.3RV2901-1E | 1
=EA01.N01+E217-2Q22 | RIT.9340310 | 1
=EA01.N01+E217-2R72 | SIE.6SL3201-0BE21-0AA0 | 1
=EA01.N01+E217-2U33 | SIE.6SL3210-1PE16-1AL1 | 1
=EA01.N01+E217-2U33 | SIE.6SL3246-0BA22-1FA0 | 1
=EA01.N01+E217-2U33 | SIE.6SL3255-0AA00-4CA1 | 1
=EA01.N01+E217-2U33 | SIE.6SL3264-1EA00-0LA0 | 1
=EA01.N01+E217-2U33 | SIE.6SL3054-4AG00-2AA0 | 1
=EA01.N01+E217-2U33 | SIE.6GK1901-1BB10-2AA0 | 2
=EA01.N01+E217-2W39 | SIE.6XV1850-2GH10 | 1
=EA01.N01+E217-3L32 | SIE.6SL3203-0CE21-0AA0 | 1
=EA01.N01+E217-3Q22 | SIE.3RV2011-4AA10 | 1
=EA01.N01+E217-3Q22 | SIE.3RV2901-1E | 1
=EA01.N01+E217-3Q22 | RIT.9340310 | 1
=EA01.N01+E217-3R72 | SIE.6SL3201-0BE21-0AA0 | 1
=EA01.N01+E217-3U33 | SIE.6SL3210-1PE16-1AL1 | 1
=EA01.N01+E217-3U33 | SIE.6SL3246-0BA22-1FA0 | 1
=EA01.N01+E217-3U33 | SIE.6SL3255-0AA00-4CA1 | 1
=EA01.N01+E217-3U33 | SIE.6SL3264-1EA00-0LA0 | 1
=EA01.N01+E217-3U33 | SIE.6SL3054-4AG00-2AA0 | 1
=EA01.N01+E217-3U33 | SIE.6GK1901-1BB10-2AA0 | 2
=EA01.N01+E217-3W39 | SIE.6XV1850-2GH10 | 1
=EA01.N01+E217-4L32 | SIE.6SL3203-0CE21-0AA0 | 1
=EA01.N01+E217-4Q22 | SIE.3RV2011-4AA10 | 1
=EA01.N01+E217-4Q22 | SIE.3RV2901-1E | 1
=EA01.N01+E217-4Q22 | RIT.9340310 | 1
=EA01.N01+E217-4R72 | SIE.6SL3201-0BE21-0AA0 | 1
=EA01.N01+E217-4U33 | SIE.6SL3210-1PE16-1AL1 | 1
=EA01.N01+E217-4U33 | SIE.6SL3246-0BA22-1FA0 | 1
=EA01.N01+E217-4U33 | SIE.6SL3255-0AA00-4CA1 | 1
=EA01.N01+E217-4U33 | SIE.6SL3264-1EA00-0LA0 | 1
=EA01.N01+E217-4U33 | SIE.6SL3054-4AG00-2AA0 | 1
=EA01.N01+E217-4U33 | SIE.6GK1901-1BB10-2AA0 | 2
=EA01.N01+E217-4W39 | SIE.6XV1850-2GH10 | 1

## E111-E121
Etiket |  | Adet
=EX10.A01+E111-1A11 | RIT.8206000 | 1
=EX10.A01+E111-1A11 | RIT.8660025 | 1
=EX10.A01+E111-1A11 | RIT.8660043 | 1
=EX10.A01+E111-1A11 | RIT.8617500 | 1
=EX10.A01+E111-1A11 | RIT.8619440 | 1
=EX10.A01+E111-1A11 | RIT.8618250 | 1
=EX10.A01+E111-1A11 | RIT.2467000 | 1
=EX10.A01+E111-1A11 | RIT.8609205 | 1
=EX10.D01+E111-2E42 | RIT.2500210 | 1
=EX10.D01+E111-2E42 | RIT.2500400 | 1
=EX10.D01+E111-2E86 | RIT.3188940 | 1
=EX10.D01+E111-2E86 | RIT.8618420 | 1
=EX10.D01+E111-2Q26 | SIE.3RV2011-4AA10 | 1
=EX10.D01+E111-2Q26 | SIE.3RV2901-1E | 1
=EX10.D01+E111-2Q26 | RIT.9340310 | 1
=EX10.D01+E111-2S22 | RIT.2500460 | 1
=EX10.D01+E111-2S46 | RIT.4127010 | 1
=EX10.D01+E111-2X42 | LUE.L680024 | 1
=EX10.D01+E111-3Q22 | SIE.3RV2011-0CA10 | 1
=EX10.D01+E111-3Q22 | SIE.3RV2901-1E | 1
=EX10.D01+E111-3Q22 | RIT.9340310 | 1
=EX10.D01+E111-3Q24 | SIE.3RV2011-0CA10 | 1
=EX10.D01+E111-3Q24 | SIE.3RV2901-1E | 1
=EX10.D01+E111-3Q24 | RIT.9340310 | 1
=EX10.M01+E111-1D31 | SIE.6ES7155-6AA01-0BN0 | 1
=EX10.M01+E111-1W32 | SIE.6XV1850-2GH20 | 1
=EX10.M01+E111-2D21 | SIE.6ES7136-6BA01-0CA0 | 1
=EX10.M01+E111-2D21 | SIE.6ES7193-6BP00-0DA0 | 1
=EX10.M01+E111-3D21 | SIE.6ES7132-6BF01-0BA0 | 1
=EX10.M01+E111-3D21 | SIE.6ES7193-6BP00-0DA0 | 1
=EX10.M01+E111-3K62 | SIE.3RT2016-1BB41 | 1
=EX10.M01+E111-3K62 | SIE.3RT2916-1BB00 | 1
=EX10.M01+E111-3K63 | SIE.3RT2016-1BB41 | 1
=EX10.M01+E111-3K63 | SIE.3RT2916-1BB00 | 1
=EX10.M01+E111-4D21 | SIE.6ES7132-6BF01-0BA0 | 1
=EX10.M01+E111-4D21 | SIE.6ES7193-6BP00-0BA0 | 1
=EX10.M01+E111-5D21 | SIE.6ES7131-6BF01-0BA0 | 1
=EX10.M01+E111-5D21 | SIE.6ES7193-6BP00-0BA0 | 1
=EX10.M01+E111-6D21 | SIE.6ES7131-6BF01-0BA0 | 1
=EX10.M01+E111-6D21 | SIE.6ES7193-6BP00-0BA0 | 1
=EX10.M01+E111-7D21 | SIE.6ES7132-6BF01-0BA0 | 1
=EX10.M01+E111-7D21 | SIE.6ES7193-6BP00-0DA0 | 1
=EX10.M01+E111-8D21 | SIE.6ES7131-6BF01-0BA0 | 1
=EX10.M01+E111-8D21 | SIE.6ES7193-6BP00-0BA0 | 1
=EX10.N01+E111-1F12 | SIE.3NA3832 | 3
=EX10.N01+E111-1F12 | RIT.9343010 | 1
=EX10.N01+E111-1U32 | SIE.6SL3210-1PE28-8AL0 | 1
=EX10.N01+E111-1U32 | SIE.6SL3246-0BA22-1FA0 | 1
=EX10.N01+E111-1U32 | SIE.6SL3255-0AA00-4CA1 | 1
=EX10.N01+E111-1U32 | SIE.6SL3264-1EA00-0LA0 | 1
=EX10.N01+E111-1U32 | PXC.3026890 | 1
=EX10.N01+E111-1U32 | KAB-STAHL152 | 2
=EX10.N01+E111-1U32 | SIE.6SL3054-4AG00-2AA0 | 1
=EX10.N01+E111-1U32 | SIE.6GK1901-1BB10-2AA0 | 2
=EX10.N01+E111-1W38 | SIE.6XV1850-2GH20 | 1
=EX10.N01+E111-1W64 | SIE.6FX8002-2AH00-1FA0 | 1
=EX30.D01+E111-3K64 | SIE.3RT2016-1BB41 | 1
=EX30.D01+E111-3K64 | SIE.3RT2916-1BB00 | 1
=EX30.D01+E111-3K65 | SIE.3RT2016-1BB41 | 1
=EX30.D01+E111-3K65 | SIE.3RT2916-1BB00 | 1
=EX30.D01+E111-3Q22 | SIE.3RV2011-0CA10 | 1
=EX30.D01+E111-3Q22 | SIE.3RV2901-1E | 1
=EX30.D01+E111-3Q22 | RIT.9340310 | 1
=EX30.D01+E111-3Q24 | SIE.3RV2011-0CA10 | 1
=EX30.D01+E111-3Q24 | SIE.3RV2901-1E | 1
=EX30.D01+E111-3Q24 | RIT.9340310 | 1
=EX30.N01+E111-1F12 | SIE.3NA3832 | 3
=EX30.N01+E111-1F12 | RIT.9343010 | 1
=EX30.N01+E111-1U32 | SIE.6SL3210-1PE28-8AL0 | 1
=EX30.N01+E111-1U32 | SIE.6SL3246-0BA22-1FA0 | 1
=EX30.N01+E111-1U32 | SIE.6SL3255-0AA00-4CA1 | 1
=EX30.N01+E111-1U32 | SIE.6SL3264-1EA00-0LA0 | 1
=EX30.N01+E111-1U32 | PXC.3026890 | 1
=EX30.N01+E111-1U32 | KAB-STAHL152 | 2
=EX30.N01+E111-1U32 | SIE.6SL3054-4AG00-2AA0 | 1
=EX30.N01+E111-1U32 | SIE.6GK1901-1BB10-2AA0 | 2
=EX30.N01+E111-1W38 | SIE.6XV1850-2GH60 | 1
=EX30.N01+E111-1W64 | SIE.6FX8002-2AH00-1FA0 | 1
=EX20.A01+E121-1A11 | RIT.8206000 | 1
=EX20.A01+E121-1A11 | RIT.8660025 | 1
=EX20.A01+E121-1A11 | RIT.8660043 | 1
=EX20.A01+E121-1A11 | RIT.8617500 | 1
=EX20.A01+E121-1A11 | RIT.8106245 | 1
=EX20.A01+E121-1A11 | RIT.8619440 | 1
=EX20.A01+E121-1A11 | RIT.8618250 | 1
=EX20.A01+E121-1A11 | RIT.2467000 | 1
=EX20.D01+E121-2E42 | RIT.2500210 | 1
=EX20.D01+E121-2E42 | RIT.2500400 | 1
=EX20.D01+E121-2E86 | RIT.3188940 | 1
=EX20.D01+E121-2E86 | RIT.8618420 | 1
=EX20.D01+E121-2Q26 | SIE.3RV2011-4AA10 | 1
=EX20.D01+E121-2Q26 | SIE.3RV2901-1E | 1
=EX20.D01+E121-2Q26 | RIT.9340310 | 1
=EX20.D01+E121-2S23 | RIT.2500460 | 1
=EX20.D01+E121-2S46 | RIT.4127010 | 1
=EX20.D01+E121-2X42 | LUE.L680024 | 1
=EX20.D01+E121-3Q22 | SIE.3RV2011-1CA10 | 1
=EX20.D01+E121-3Q22 | SIE.3RV2901-1E | 1
=EX20.D01+E121-3Q22 | RIT.9340310 | 1
=EX20.D01+E121-3Q24 | SIE.3RV2011-1DA10 | 1
=EX20.D01+E121-3Q24 | SIE.3RV2901-1E | 1
=EX20.D01+E121-3Q24 | RIT.9340310 | 1
=EX20.D01+E121-3Q26 | SIE.3RV2011-1DA10 | 1
=EX20.D01+E121-3Q26 | SIE.3RV2901-1E | 1
=EX20.D01+E121-3Q26 | RIT.9340310 | 1
=EX20.L01+E121-1K47 | SIE.3RT2016-1BB41 | 1
=EX20.L01+E121-1K47 | SIE.3RT2916-1BB00 | 1
=EX20.L01+E121-1K48 | SIE.3RT2016-1BB41 | 1
=EX20.L01+E121-1K48 | SIE.3RT2916-1BB00 | 1
=EX20.L01+E121-1K49 | SIE.3RT2016-1BB41 | 1
=EX20.L01+E121-1K49 | SIE.3RT2916-1BB00 | 1
=EX20.N01+E121-1F12 | SIE.3NA3254 | 3
=EX20.N01+E121-1F12 | RIT.9343210 | 1
=EX20.N01+E121-1U32 | SIE.6SL3210-1PE33-0AL0 | 1
=EX20.N01+E121-1U32 | SIE.6SL3246-0BA22-1FA0 | 1
=EX20.N01+E121-1U32 | SIE.6SL3255-0AA00-4CA1 | 1
=EX20.N01+E121-1U32 | SIE.6SL3264-1EA00-0LA0 | 1
=EX20.N01+E121-1U32 | KAB-STAHL152 | 12
=EX20.N01+E121-1U32 | SIE.6SL3054-4AG00-2AA0 | 1
=EX20.N01+E121-1U32 | SIE.6GK1901-1BB10-2AA0 | 2
=EX20.N01+E121-1W38 | SIE.6XV1850-2GH20 | 1
=EX20.N01+E121-1W74 | SIE.6FX8002-2AH00-1FA0 | 1

## E112-E122
Etiket |  | Adet
=EX11.A01+E112-1A11 | RIT.8206000 | 1
=EX11.A01+E112-1A11 | RIT.8660025 | 1
=EX11.A01+E112-1A11 | RIT.8660033 | 1
=EX11.A01+E112-1A11 | RIT.8617500 | 2
=EX11.A01+E112-1A11 | RIT.8618250 | 1
=EX11.A01+E112-1A11 | RIT.2467000 | 1
=EX11.A01+E112-1A11 | RIT.8106245 | 1
=EX11.A01+E112-1A11 | RIT.8619440 | 1
=EX11.D01+E112-2E42 | RIT.2500210 | 1
=EX11.D01+E112-2E42 | RIT.2500400 | 1
=EX11.D01+E112-2E76 | RIT.3180800 | 1
=EX11.D01+E112-2Q26 | SIE.3RV2011-4AA10 | 1
=EX11.D01+E112-2Q26 | SIE.3RV2901-1E | 1
=EX11.D01+E112-2Q26 | RIT.9340510 | 1
=EX11.D01+E112-2Q26 | RIT.9340870 | 1
=EX11.D01+E112-2Q28 | SIE.3RV2011-1CA10 | 1
=EX11.D01+E112-2Q28 | SIE.3RV2901-1E | 1
=EX11.D01+E112-2Q28 | RIT.9340510 | 1
=EX11.D01+E112-2Q28 | RIT.9340870 | 2
=EX11.D01+E112-2S23 | RIT.2500460 | 1
=EX11.D01+E112-2S57 | RIT.4127010 | 1
=EX11.D01+E112-2X42 | LUE.L680024 | 1
=EX11.D01+E112-3F23 | SIBA.6003434.16 | 3
=EX11.D01+E112-3F23 | RIT.9340950 | 1
=EX11.D01+E112-3F27 | SIBA.6003434.16 | 3
=EX11.D01+E112-3F27 | RIT.9340950 | 1
=EX11.D01+E112-3V32 | SIE.3RF2320-1AA04 | 1
=EX11.D01+E112-3V32 | SIE.3RF2920-0GA16 | 1
=EX11.D01+E112-3V32 | SIE.3RF2900-3PA88 | 1
=EX11.D01+E112-3V36 | SIE.3RF2320-1AA04 | 1
=EX11.D01+E112-3V36 | SIE.3RF2920-0GA16 | 1
=EX11.D01+E112-3V36 | SIE.3RF2900-3PA88 | 1
=EX11.D01+E112-4F23 | SIBA.6003434.16 | 3
=EX11.D01+E112-4F23 | RIT.9340950 | 1
=EX11.D01+E112-4F27 | SIBA.6003434.16 | 3
=EX11.D01+E112-4F27 | RIT.9340950 | 1
=EX11.D01+E112-4V32 | SIE.3RF2320-1AA04 | 1
=EX11.D01+E112-4V32 | SIE.3RF2920-0GA16 | 1
=EX11.D01+E112-4V32 | SIE.3RF2900-3PA88 | 1
=EX11.D01+E112-4V36 | SIE.3RF2320-1AA04 | 1
=EX11.D01+E112-4V36 | SIE.3RF2920-0GA16 | 1
=EX11.D01+E112-4V36 | SIE.3RF2900-3PA88 | 1
=EX11.D01+E112-5F23 | SIBA.6003434.16 | 3
=EX11.D01+E112-5F23 | RIT.9340950 | 1
=EX11.D01+E112-5V32 | SIE.3RF2320-1AA04 | 1
=EX11.D01+E112-5V32 | SIE.3RF2920-0GA13 | 1
=EX11.D01+E112-5V32 | SIE.3RF2900-3PA88 | 1
=EX11.D01+E112-5V36 | SIE.3RF2320-1AA04 | 1
=EX11.D01+E112-5V36 | SIE.3RF2920-0GA13 | 1
=EX11.D01+E112-5V36 | SIE.3RF2900-3PA88 | 1
=EX11.D01+E112-6F23 | SIBA.6003434.16 | 3
=EX11.D01+E112-6F23 | RIT.9340950 | 1
=EX11.D01+E112-6V32 | SIE.3RF2320-1AA04 | 1
=EX11.D01+E112-6V32 | SIE.3RF2920-0GA13 | 1
=EX11.D01+E112-6V32 | SIE.3RF2900-3PA88 | 1
=EX11.D01+E112-6V36 | SIE.3RF2320-1AA04 | 1
=EX11.D01+E112-6V36 | SIE.3RF2920-0GA13 | 1
=EX11.D01+E112-6V36 | SIE.3RF2900-3PA88 | 1
=EX11.D01+E112-8F22 | SIE.5SE2320 | 3
=EX11.D01+E112-8F22 | RIT.9340950 | 1
=EX11.D01+E112-8Q32 | SIE.3RV2011-0JA10 | 1
=EX11.D01+E112-8Q32 | SIE.3RV2901-1E | 1
=EX11.D01+E112-8Q33 | SIE.3RV2011-0JA10 | 1
=EX11.D01+E112-8Q33 | SIE.3RV2901-1E | 1
=EX11.D01+E112-8Q35 | SIE.3RV2011-0JA10 | 1
=EX11.D01+E112-8Q35 | SIE.3RV2901-1E | 1
=EX11.D01+E112-8Q36 | SIE.3RV2011-0JA10 | 1
=EX11.D01+E112-8Q36 | SIE.3RV2901-1E | 1
=EX11.D01+E112-8X23 | SIE.3RV2925-5AB | 1
=EX11.D01+E112-8X23 | SIE.3RV1915-1CB | 1
=EX11.L01+E112-1K62 | SIE.3RT2016-1BB41 | 1
=EX11.L01+E112-1K62 | SIE.3RT2916-1BB00 | 1
=EX11.L01+E112-1K63 | SIE.3RT2016-1BB41 | 1
=EX11.L01+E112-1K63 | SIE.3RT2916-1BB00 | 1
=EX11.L01+E112-1K64 | SIE.3RT2016-1BB41 | 1
=EX11.L01+E112-1K64 | SIE.3RT2916-1BB00 | 1
=EX11.L01+E112-1K65 | SIE.3RT2016-1BB41 | 1
=EX11.L01+E112-1K65 | SIE.3RT2916-1BB00 | 1
=EX11.L01+E112-1K66 | SIE.3RT2016-1BB41 | 1
=EX11.L01+E112-1K66 | SIE.3RT2916-1BB00 | 1
=EX11.L01+E112-1K68 | SIE.3RT2016-1BB41 | 1
=EX11.L01+E112-1K68 | SIE.3RT2916-1BB00 | 1
=EX11.M01+E112-1D31 | SIE.6ES7155-6AU01-0BN0 | 1
=EX11.M01+E112-1D31 | SIE.6GK1901-1BB10-2AA0 | 2
=EX11.M01+E112-1W32 | SIE.6XV1850-2GH20 | 1
=EX11.M01+E112-3D21 | SIE.6ES7132-6BF01-0BA0 | 1
=EX11.M01+E112-3D21 | SIE.6ES7193-6BP00-0DA0 | 1
=EX11.M01+E112-3K52 | SIE.3RQ3018-1AB00 | 1
=EX11.M01+E112-3K53 | SIE.3RQ3018-1AB00 | 1
=EX11.M01+E112-3K55 | SIE.3RT2016-1BB41 | 1
=EX11.M01+E112-3K55 | SIE.3RT2916-1BB00 | 1
=EX11.M01+E112-3K57 | SIE.3RT2016-1BB41 | 1
=EX11.M01+E112-3K57 | SIE.3RT2916-1BB00 | 1
=EX11.M01+E112-3K59 | SIE.3RT2016-1BB41 | 1
=EX11.M01+E112-3K59 | SIE.3RT2916-1BB00 | 1
=EX11.M01+E112-4D21 | SIE.6ES7132-6BF01-0BA0 | 1
=EX11.M01+E112-4D21 | SIE.6ES7193-6BP00-0BA0 | 1
=EX11.M01+E112-4K53 | SIE.3RT2016-1BB41 | 1
=EX11.M01+E112-4K53 | SIE.3RT2916-1BB00 | 1
=EX11.M01+E112-5D21 | SIE.6ES7132-6BF01-0BA0 | 1
=EX11.M01+E112-5D21 | SIE.6ES7193-6BP00-0BA0 | 1
=EX11.M01+E112-6D21 | SIE.6ES7131-6BF01-0BA0 | 1
=EX11.M01+E112-6D21 | SIE.6ES7193-6BP00-0BA0 | 1
=EX11.M01+E112-7D21 | SIE.6ES7131-6BF01-0BA0 | 1
=EX11.M01+E112-7D21 | SIE.6ES7193-6BP00-0BA0 | 1
=EX11.M01+E112-8D21 | SIE.6ES7131-6BF01-0BA0 | 1
=EX11.M01+E112-8D21 | SIE.6ES7193-6BP00-0BA0 | 1
=EX11.M01+E112-9D21 | SIE.6ES7131-6BF01-0BA0 | 1
=EX11.M01+E112-9D21 | SIE.6ES7193-6BP00-0BA0 | 1
=EX21.A01+E122-1A11 | RIT.8206000 | 1
=EX21.A01+E122-1A11 | RIT.8660025 | 1
=EX21.A01+E122-1A11 | RIT.8660033 | 1
=EX21.A01+E122-1A11 | RIT.8609205 | 1
=EX21.A01+E122-1A11 | RIT.8617500 | 2
=EX21.A01+E122-1A11 | RIT.8618250 | 1
=EX21.A01+E122-1A11 | RIT.2467000 | 1
=EX21.A01+E122-1A11 | RIT.8619440 | 1
=EX21.D01+E122-2E42 | RIT.2500210 | 1
=EX21.D01+E122-2E42 | RIT.2500400 | 1
=EX21.D01+E122-2E76 | RIT.3180800 | 1
=EX21.D01+E122-2Q26 | SIE.3RV2011-4AA10 | 1
=EX21.D01+E122-2Q26 | SIE.3RV2901-1E | 1
=EX21.D01+E122-2Q26 | RIT.9340510 | 1
=EX21.D01+E122-2Q26 | RIT.9340870 | 1
=EX21.D01+E122-2Q28 | SIE.3RV2011-1CA10 | 1
=EX21.D01+E122-2Q28 | SIE.3RV2901-1E | 1
=EX21.D01+E122-2Q28 | RIT.9340510 | 1
=EX21.D01+E122-2Q28 | RIT.9340870 | 2
=EX21.D01+E122-2S23 | RIT.2500460 | 1
=EX21.D01+E122-2S57 | RIT.4127010 | 1
=EX21.D01+E122-2X42 | LUE.L680024 | 1
=EX21.D01+E122-3F25 | SIBA.6003434.25 | 3
=EX21.D01+E122-3F25 | RIT.9340950 | 1
=EX21.D01+E122-3F29 | SIBA.6003434.25 | 3
=EX21.D01+E122-3F29 | RIT.9340950 | 1
=EX21.D01+E122-3V32 | SIE.3RF2330-1AA04 | 1
=EX21.D01+E122-3V32 | SIE.3RF2950-0GA16 | 1
=EX21.D01+E122-3V32 | SIE.3RF2900-3PA88 | 1
=EX21.D01+E122-3V33 | SIE.3RF2330-1AA04 | 1
=EX21.D01+E122-3V33 | SIE.3RF2950-0GA16 | 1
=EX21.D01+E122-3V33 | SIE.3RF2900-3PA88 | 1
=EX21.D01+E122-3V36 | SIE.3RF2330-1AA04 | 1
=EX21.D01+E122-3V36 | SIE.3RF2950-0GA16 | 1
=EX21.D01+E122-3V36 | SIE.3RF2900-3PA88 | 1
=EX21.D01+E122-3V38 | SIE.3RF2330-1AA04 | 1
=EX21.D01+E122-3V38 | SIE.3RF2950-0GA16 | 1
=EX21.D01+E122-3V38 | SIE.3RF2900-3PA88 | 1
=EX21.D01+E122-4F25 | SIBA.6003434.25 | 3
=EX21.D01+E122-4F25 | RIT.9340950 | 1
=EX21.D01+E122-4F29 | SIBA.6003434.25 | 3
=EX21.D01+E122-4F29 | RIT.9340950 | 1
=EX21.D01+E122-4V32 | SIE.3RF2330-1AA04 | 1
=EX21.D01+E122-4V32 | SIE.3RF2950-0GA16 | 1
=EX21.D01+E122-4V32 | SIE.3RF2900-3PA88 | 1
=EX21.D01+E122-4V33 | SIE.3RF2330-1AA04 | 1
=EX21.D01+E122-4V33 | SIE.3RF2950-0GA16 | 1
=EX21.D01+E122-4V33 | SIE.3RF2900-3PA88 | 1
=EX21.D01+E122-4V36 | SIE.3RF2330-1AA04 | 1
=EX21.D01+E122-4V36 | SIE.3RF2950-0GA16 | 1
=EX21.D01+E122-4V36 | SIE.3RF2900-3PA88 | 1
=EX21.D01+E122-4V38 | SIE.3RF2330-1AA04 | 1
=EX21.D01+E122-4V38 | SIE.3RF2950-0GA16 | 1
=EX21.D01+E122-4V38 | SIE.3RF2900-3PA88 | 1
=EX21.D01+E122-5F25 | SIBA.6003434.25 | 3
=EX21.D01+E122-5F25 | RIT.9340950 | 1
=EX21.D01+E122-5F28 | SIBA.6003434.25 | 3
=EX21.D01+E122-5F28 | RIT.9340950 | 1
=EX21.D01+E122-5V32 | SIE.3RF2330-1AA04 | 1
=EX21.D01+E122-5V32 | SIE.3RF2950-0GA16 | 1
=EX21.D01+E122-5V32 | SIE.3RF2900-3PA88 | 1
=EX21.D01+E122-5V33 | SIE.3RF2330-1AA04 | 1
=EX21.D01+E122-5V33 | SIE.3RF2950-0GA16 | 1
=EX21.D01+E122-5V33 | SIE.3RF2900-3PA88 | 1
=EX21.D01+E122-5V36 | SIE.3RF2330-1AA04 | 1
=EX21.D01+E122-5V36 | SIE.3RF2950-0GA16 | 1
=EX21.D01+E122-5V36 | SIE.3RF2900-3PA88 | 1
=EX21.D01+E122-5V38 | SIE.3RF2330-1AA04 | 1
=EX21.D01+E122-5V38 | SIE.3RF2950-0GA16 | 1
=EX21.D01+E122-5V38 | SIE.3RF2900-3PA88 | 1
=EX21.D01+E122-6F18 | SIBA.6003434.25 | 3
=EX21.D01+E122-6F18 | RIT.9340950 | 1
=EX21.D01+E122-6F23 | SIBA.6003434.16 | 3
=EX21.D01+E122-6F23 | RIT.9340950 | 1
=EX21.D01+E122-6V32 | SIE.3RF2320-1AA04 | 1
=EX21.D01+E122-6V32 | SIE.3RF2920-0GA13 | 1
=EX21.D01+E122-6V32 | SIE.3RF2900-3PA88 | 1
=EX21.D01+E122-6V36 | SIE.3RF2330-1AA04 | 1
=EX21.D01+E122-6V36 | SIE.3RF2950-0GA16 | 1
=EX21.D01+E122-6V36 | SIE.3RF2900-3PA88 | 1
=EX21.D01+E122-6V37 | SIE.3RF2330-1AA04 | 1
=EX21.D01+E122-6V37 | SIE.3RF2950-0GA16 | 1
=EX21.D01+E122-6V37 | SIE.3RF2900-3PA88 | 1
=EX21.D01+E122-7F23 | SIBA.6003434.16 | 3
=EX21.D01+E122-7F23 | RIT.9340950 | 1
=EX21.D01+E122-7V32 | SIE.3RF2320-1AA04 | 1
=EX21.D01+E122-7V32 | SIE.3RF2920-0GA13 | 1
=EX21.D01+E122-7V32 | SIE.3RF2900-3PA88 | 1
=EX21.D01+E122-8F22 | SIE.5SE2320 | 3
=EX21.D01+E122-8F22 | RIT.9340950 | 1
=EX21.D01+E122-8Q32 | SIE.3RV2011-1CA10 | 1
=EX21.D01+E122-8Q32 | SIE.3RV2901-1E | 1
=EX21.D01+E122-8Q33 | SIE.3RV2011-1CA10 | 1
=EX21.D01+E122-8Q33 | SIE.3RV2901-1E | 1
=EX21.D01+E122-8Q35 | SIE.3RV2011-1CA10 | 1
=EX21.D01+E122-8Q35 | SIE.3RV2901-1E | 1
=EX21.D01+E122-8Q36 | SIE.3RV2011-1CA10 | 1
=EX21.D01+E122-8Q36 | SIE.3RV2901-1E | 1
=EX21.D01+E122-8Q38 | SIE.3RV2011-1CA10 | 1
=EX21.D01+E122-8Q38 | SIE.3RV2901-1E | 1
=EX21.D01+E122-8Q39 | SIE.3RV2011-1CA10 | 1
=EX21.D01+E122-8Q39 | SIE.3RV2901-1E | 1
=EX21.D01+E122-8X23 | SIE.3RV2925-5AB | 1
=EX21.D01+E122-8X23 | SIE.3RV1915-1CB | 1
=EX21.D01+E122-8X23 | SIE.3RV1915-1BB | 1
=EX21.L01+E122-1K62 | SIE.3RT2027-1BB40 | 1
=EX21.L01+E122-1K62 | SIE.3RT2926-1BB00 | 1
=EX21.L01+E122-1K63 | SIE.3RT2027-1BB40 | 1
=EX21.L01+E122-1K63 | SIE.3RT2926-1BB00 | 1
=EX21.L01+E122-1K64 | SIE.3RT2027-1BB40 | 1
=EX21.L01+E122-1K64 | SIE.3RT2926-1BB00 | 1
=EX21.L01+E122-1K65 | SIE.3RT2027-1BB40 | 1
=EX21.L01+E122-1K65 | SIE.3RT2926-1BB00 | 1
=EX21.L01+E122-1K66 | SIE.3RT2027-1BB40 | 1
=EX21.L01+E122-1K66 | SIE.3RT2926-1BB00 | 1
=EX21.L01+E122-1K67 | SIE.3RT2027-1BB40 | 1
=EX21.L01+E122-1K67 | SIE.3RT2926-1BB00 | 1
=EX21.L01+E122-1K68 | SIE.3RT2027-1BB40 | 1
=EX21.L01+E122-1K68 | SIE.3RT2926-1BB00 | 1
=EX21.L01+E122-1K69 | SIE.3RT2027-1BB40 | 1
=EX21.L01+E122-1K69 | SIE.3RT2926-1BB00 | 1
=EX21.L01+E122-1K610 | SIE.3RT2027-1BB40 | 1
=EX21.L01+E122-1K610 | SIE.3RT2926-1BB00 | 1
=EX21.M01+E122-1D31 | SIE.6ES7155-6AU01-0BN0 | 1
=EX21.M01+E122-1D31 | SIE.6GK1901-1BB10-2AA0 | 2
=EX21.M01+E122-1W32 | SIE.6XV1850-2GH20 | 1
=EX21.M01+E122-2D21 | SIE.6ES7136-6DB00-0CA0 | 1
=EX21.M01+E122-2D21 | SIE.6ES7193-6BP00-0DA0 | 1
=EX21.M01+E122-3D21 | SIE.6ES7132-6BF01-0BA0 | 1
=EX21.M01+E122-3D21 | SIE.6ES7193-6BP00-0DA0 | 1
=EX21.M01+E122-3K52 | SIE.3RQ3018-1AB00 | 1
=EX21.M01+E122-3K53 | SIE.3RQ3018-1AB00 | 1
=EX21.M01+E122-3K55 | SIE.3RT2016-1BB41 | 1
=EX21.M01+E122-3K55 | SIE.3RT2916-1BB00 | 1
=EX21.M01+E122-3K57 | SIE.3RT2016-1BB41 | 1
=EX21.M01+E122-3K57 | SIE.3RT2916-1BB00 | 1
=EX21.M01+E122-3K59 | SIE.3RT2016-1BB41 | 1
=EX21.M01+E122-3K59 | SIE.3RT2916-1BB00 | 1
=EX21.M01+E122-4D21 | SIE.6ES7132-6BF01-0BA0 | 1
=EX21.M01+E122-4D21 | SIE.6ES7193-6BP00-0BA0 | 1
=EX21.M01+E122-4K53 | SIE.3RT2016-1BB41 | 1
=EX21.M01+E122-4K53 | SIE.3RT2916-1BB00 | 1
=EX21.M01+E122-4K55 | SIE.3RT2016-1BB41 | 1
=EX21.M01+E122-4K55 | SIE.3RT2916-1BB00 | 1
=EX21.M01+E122-4K57 | SIE.3RT2016-1BB41 | 1
=EX21.M01+E122-4K57 | SIE.3RT2916-1BB00 | 1
=EX21.M01+E122-5D21 | SIE.6ES7132-6BF01-0BA0 | 1
=EX21.M01+E122-5D21 | SIE.6ES7193-6BP00-0BA0 | 1
=EX21.M01+E122-6D21 | SIE.6ES7131-6BF01-0BA0 | 1
=EX21.M01+E122-6D21 | SIE.6ES7193-6BP00-0BA0 | 1
=EX21.M01+E122-7D21 | SIE.6ES7131-6BF01-0BA0 | 1
=EX21.M01+E122-7D21 | SIE.6ES7193-6BP00-0BA0 | 1
=EX21.M01+E122-8D21 | SIE.6ES7131-6BF01-0BA0 | 1
=EX21.M01+E122-8D21 | SIE.6ES7193-6BP00-0BA0 | 1
=EX21.M01+E122-9D21 | SIE.6ES7131-6BF01-0BA0 | 1
=EX21.M01+E122-9D21 | SIE.6ES7193-6BP00-0BA0 | 1
=EX21.M01+E122-10D21 | SIE.6ES7132-6BF01-0BA0 | 1
=EX21.M01+E122-10D21 | SIE.6ES7193-6BP00-0DA0 | 1
=EX21.M01+E122-11D21 | SIE.6ES7132-6BF01-0BA0 | 1
=EX21.M01+E122-11D21 | SIE.6ES7193-6BP00-0BA0 | 1
=EX21.M01+E122-12D21 | SIE.6ES7132-6BF01-0BA0 | 1
=EX21.M01+E122-12D21 | SIE.6ES7193-6BP00-0BA0 | 1
=EX21.M01+E122-13D21 | SIE.6ES7131-6BF01-0BA0 | 1
=EX21.M01+E122-13D21 | SIE.6ES7193-6BP00-0DA0 | 1
=EX21.M01+E122-14D21 | SIE.6ES7131-6BF01-0BA0 | 1
=EX21.M01+E122-14D21 | SIE.6ES7193-6BP00-0BA0 | 1
=EX31.D01+E112-2Q28 | SIE.3RV2011-1CA10 | 1
=EX31.D01+E112-2Q28 | SIE.3RV2901-1E | 1
=EX31.D01+E112-2Q28 | RIT.9340510 | 1
=EX31.D01+E112-2Q28 | RIT.9340870 | 2
=EX31.D01+E112-3F23 | SIBA.6003434.16 | 3
=EX31.D01+E112-3F23 | RIT.9340950 | 1
=EX31.D01+E112-3F27 | SIBA.6003434.16 | 3
=EX31.D01+E112-3F27 | RIT.9340950 | 1
=EX31.D01+E112-3V32 | SIE.3RF2320-1AA04 | 1
=EX31.D01+E112-3V32 | SIE.3RF2920-0GA16 | 1
=EX31.D01+E112-3V32 | SIE.3RF2900-3PA88 | 1
=EX31.D01+E112-3V36 | SIE.3RF2320-1AA04 | 1
=EX31.D01+E112-3V36 | SIE.3RF2920-0GA16 | 1
=EX31.D01+E112-3V36 | SIE.3RF2900-3PA88 | 1
=EX31.D01+E112-4F23 | SIBA.6003434.16 | 3
=EX31.D01+E112-4F23 | RIT.9340950 | 1
=EX31.D01+E112-4F27 | SIBA.6003434.16 | 3
=EX31.D01+E112-4F27 | RIT.9340950 | 1
=EX31.D01+E112-4V32 | SIE.3RF2320-1AA04 | 1
=EX31.D01+E112-4V32 | SIE.3RF2920-0GA16 | 1
=EX31.D01+E112-4V32 | SIE.3RF2900-3PA88 | 1
=EX31.D01+E112-4V36 | SIE.3RF2320-1AA04 | 1
=EX31.D01+E112-4V36 | SIE.3RF2920-0GA16 | 1
=EX31.D01+E112-4V36 | SIE.3RF2900-3PA88 | 1
=EX31.D01+E112-5F23 | SIBA.6003434.16 | 3
=EX31.D01+E112-5F23 | RIT.9340950 | 1
=EX31.D01+E112-5V32 | SIE.3RF2320-1AA04 | 1
=EX31.D01+E112-5V32 | SIE.3RF2920-0GA13 | 1
=EX31.D01+E112-5V32 | SIE.3RF2900-3PA88 | 1
=EX31.D01+E112-5V36 | SIE.3RF2320-1AA04 | 1
=EX31.D01+E112-5V36 | SIE.3RF2920-0GA13 | 1
=EX31.D01+E112-5V36 | SIE.3RF2900-3PA88 | 1
=EX31.D01+E112-8F22 | SIE.5SE2320 | 3
=EX31.D01+E112-8F22 | RIT.9340950 | 1
=EX31.D01+E112-8Q32 | SIE.3RV2011-0JA10 | 1
=EX31.D01+E112-8Q32 | SIE.3RV2901-1E | 1
=EX31.D01+E112-8Q33 | SIE.3RV2011-0JA10 | 1
=EX31.D01+E112-8Q33 | SIE.3RV2901-1E | 1
=EX31.D01+E112-8Q35 | SIE.3RV2011-0JA10 | 1
=EX31.D01+E112-8Q35 | SIE.3RV2901-1E | 1
=EX31.D01+E112-8Q36 | SIE.3RV2011-0JA10 | 1
=EX31.D01+E112-8Q36 | SIE.3RV2901-1E | 1
=EX31.D01+E112-8X23 | SIE.3RV2925-5AB | 1
=EX31.D01+E112-8X23 | SIE.3RV1915-1CB | 1
=EX31.L01+E112-1K62 | SIE.3RT2016-1BB41 | 1
=EX31.L01+E112-1K62 | SIE.3RT2916-1BB00 | 1
=EX31.L01+E112-1K63 | SIE.3RT2016-1BB41 | 1
=EX31.L01+E112-1K63 | SIE.3RT2916-1BB00 | 1
=EX31.L01+E112-1K64 | SIE.3RT2016-1BB41 | 1
=EX31.L01+E112-1K64 | SIE.3RT2916-1BB00 | 1
=EX31.L01+E112-1K65 | SIE.3RT2016-1BB41 | 1
=EX31.L01+E112-1K65 | SIE.3RT2916-1BB00 | 1
=EX31.L01+E112-1K66 | SIE.3RT2016-1BB41 | 1
=EX31.L01+E112-1K66 | SIE.3RT2916-1BB00 | 1
=EX31.L01+E112-1K68 | SIE.3RT2016-1BB41 | 1
=EX31.L01+E112-1K68 | SIE.3RT2916-1BB00 | 1
=EX31.M01+E112-1D31 | SIE.6ES7155-6AU01-0BN0 | 1
=EX31.M01+E112-1D31 | SIE.6GK1901-1BB10-2AA0 | 2
=EX31.M01+E112-1W32 | SIE.6XV1850-2GH20 | 1
=EX31.M01+E112-3D21 | SIE.6ES7132-6BF01-0BA0 | 1
=EX31.M01+E112-3D21 | SIE.6ES7193-6BP00-0DA0 | 1
=EX31.M01+E112-3K52 | SIE.3RQ3018-1AB00 | 1
=EX31.M01+E112-3K53 | SIE.3RQ3018-1AB00 | 1
=EX31.M01+E112-3K55 | SIE.3RT2016-1BB41 | 1
=EX31.M01+E112-3K55 | SIE.3RT2916-1BB00 | 1
=EX31.M01+E112-3K57 | SIE.3RT2016-1BB41 | 1
=EX31.M01+E112-3K57 | SIE.3RT2916-1BB00 | 1
=EX31.M01+E112-3K59 | SIE.3RT2016-1BB41 | 1
=EX31.M01+E112-3K59 | SIE.3RT2916-1BB00 | 1
=EX31.M01+E112-4D21 | SIE.6ES7132-6BF01-0BA0 | 1
=EX31.M01+E112-4D21 | SIE.6ES7193-6BP00-0BA0 | 1
=EX31.M01+E112-4K53 | SIE.3RT2016-1BB41 | 1
=EX31.M01+E112-4K53 | SIE.3RT2916-1BB00 | 1
=EX31.M01+E112-5D21 | SIE.6ES7132-6BF01-0BA0 | 1
=EX31.M01+E112-5D21 | SIE.6ES7193-6BP00-0BA0 | 1
=EX31.M01+E112-6D21 | SIE.6ES7131-6BF01-0BA0 | 1
=EX31.M01+E112-6D21 | SIE.6ES7193-6BP00-0BA0 | 1
=EX31.M01+E112-7D21 | SIE.6ES7131-6BF01-0BA0 | 1
=EX31.M01+E112-7D21 | SIE.6ES7193-6BP00-0BA0 | 1
=EX31.M01+E112-8D21 | SIE.6ES7131-6BF01-0BA0 | 1
=EX31.M01+E112-8D21 | SIE.6ES7193-6BP00-0BA0 | 1
=EX31.M01+E112-9D21 | SIE.6ES7131-6BF01-0BA0 | 1
=EX31.M01+E112-9D21 | SIE.6ES7193-6BP00-0BA0 | 1
=HY01.D01+E122-1Q22 | SIE.3RV2011-4AA10 | 1
=HY01.D01+E122-1Q22 | SIE.3RV2901-1E | 1
=HY01.D01+E122-1Q22 | RIT.9340310 | 1
=HY01.D01+E122-1Q24 | SIE.3RV2011-4AA10 | 1
=HY01.D01+E122-1Q24 | SIE.3RV2901-1E | 1
=HY01.D01+E122-1Q24 | RIT.9340310 | 1
=HY01.D01+E122-1Q25 | SIE.3RV2011-1AA10 | 1
=HY01.D01+E122-1Q25 | SIE.3RV2901-1E | 1
=HY01.D01+E122-1Q25 | RIT.9340310 | 1
=HY01.D01+E122-2K52 | SIE.3RT2016-1BB44 | 1
=HY01.D01+E122-2K52 | SIE.3RT2916-1BB00 | 1
=HY01.D01+E122-2K53 | SIE.3RT2016-1BB44 | 1
=HY01.D01+E122-2K53 | SIE.3RT2916-1BB00 | 1
=HY01.D01+E122-10K52 | SIE.3RT2016-1BB41 | 1
=HY01.D01+E122-10K52 | SIE.3RT2916-1BB00 | 1
=HY01.L01+E122-10K54 | SIE.3RQ3018-1AB00 | 1
=HY01.L01+E122-10K55 | SIE.3RQ3018-1AB00 | 1
=HY01.L01+E122-10K56 | SIE.3RQ3018-1AB00 | 1
=HY01.L01+E122-10K57 | SIE.3RQ3018-1AB00 | 1
=HY01.L01+E122-10K58 | SIE.3RQ3018-1AB00 | 1
=HY01.L01+E122-10K59 | SIE.3RQ3018-1AB00 | 1
=HY01.L01+E122-11K52 | SIE.3RQ3018-1AB00 | 1
=HY01.L01+E122-11K53 | SIE.3RQ3018-1AB00 | 1
=HY01.L01+E122-11K54 | SIE.3RQ3018-1AB00 | 1
=HY01.L01+E122-11K55 | SIE.3RQ3018-1AB00 | 1
=HY01.L01+E122-11K56 | SIE.3RQ3018-1AB00 | 1
=HY01.L01+E122-11K57 | SIE.3RQ3018-1AB00 | 1
=HY01.L01+E122-11K58 | SIE.3RQ3018-1AB00 | 1
=HY01.L01+E122-11K59 | SIE.3RQ3018-1AB00 | 1
=HY01.L01+E122-12K52 | SIE.3RQ3018-1AB00 | 1
=HY01.L01+E122-12K53 | SIE.3RQ3018-1AB00 | 1
=HY01.L01+E122-12K54 | SIE.3RQ3018-1AB00 | 1
=HY01.L01+E122-12K55 | SIE.3RQ3018-1AB00 | 1

## E150
Etiket |  | Adet
=EX50.A01+E150-1A12 | RIT.5842600 | 1
=EX50.A01+E150-1A12 | RIT.8660026 | 1
=EX50.A01+E150-1A12 | RIT.8660041 | 1
=EX50.A01+E150-1A12 | RIT.8611070 | 1
=EX50.A01+E150-1A12 | RIT.2467000 | 1
=EX50.D01+E150-1E33 | RIT.2500210 | 1
=EX50.D01+E150-1E33 | RIT.2500400 | 1
=EX50.D01+E150-1E78 | RIT.3180800 | 1
=EX50.D01+E150-1Q28 | SIE.3RV2011-4AA10 | 1
=EX50.D01+E150-1Q28 | SIE.3RV2901-1E | 1
=EX50.D01+E150-1Q28 | RIT.9340510 | 1
=EX50.D01+E150-1Q28 | RIT.9340870 | 1
=EX50.D01+E150-1Q31 | SIE.3LD2405-0TK11 | 1
=EX50.D01+E150-1S24 | RIT.2500460 | 1
=EX50.D01+E150-1S49 | RIT.4127010 | 1
=EX50.D01+E150-1X12 | RIT.9342250 | 1
=EX50.D01+E150-1X45 | LUE.L680024 | 1
=EX50.D01+E150-2G32 | SIE.6EP3437-8SB00-0AY0 | 1
=EX50.D01+E150-2G35 | SIE.6EP3437-8SB00-0AY0 | 1
=EX50.D01+E150-2G43 | PXC.2902879 | 1
=EX50.D01+E150-2G46 | ETA.EM12-T00-000-GND-40A | 1
=EX50.D01+E150-2G47 | ETA.PM12-T03-00-GND-20A | 1
=EX50.D01+E150-2G49 | ETA.PM12-T03-00-GND-20A | 1
=EX50.D01+E150-2G53 | ETA.EM12-T01-001-DC24V-40A | 1
=EX50.D01+E150-2G63 | ETA.REX12D-TE2-100-DC24V-1A-10A | 1
=EX50.D01+E150-2G64 | ETA.REX12D-TE2-100-DC24V-1A-10A | 1
=EX50.D01+E150-2G65 | ETA.REX12D-TE2-100-DC24V-1A-10A | 1
=EX50.D01+E150-2Q12 | SIE.3RV2011-1DA10 | 1
=EX50.D01+E150-2Q12 | SIE.3RV2901-1E | 1
=EX50.D01+E150-2Q12 | RIT.9340310 | 1
=EX50.D01+E150-2Q15 | SIE.3RV2011-1DA10 | 1
=EX50.D01+E150-2Q15 | SIE.3RV2901-1E | 1
=EX50.D01+E150-2Q15 | RIT.9340310 | 1
=EX50.D01+E150-3F22 | SIE.5SE2316 | 3
=EX50.D01+E150-3F22 | SIE.5SH5416 | 3
=EX50.D01+E150-3F22 | RIT.9340950 | 1
=EX50.D01+E150-3F23 | SIE.5SE2316 | 3
=EX50.D01+E150-3F23 | SIE.5SH5416 | 3
=EX50.D01+E150-3F23 | RIT.9340950 | 1
=EX50.D01+E150-3F24 | SIE.5SE2316 | 3
=EX50.D01+E150-3F24 | SIE.5SH5416 | 3
=EX50.D01+E150-3F24 | RIT.9340950 | 1
=EX50.D01+E150-3F26 | SIE.5SE2316 | 3
=EX50.D01+E150-3F26 | SIE.5SH5416 | 3
=EX50.D01+E150-3F26 | RIT.9340950 | 1
=EX50.D01+E150-3F27 | SIE.5SE2316 | 3
=EX50.D01+E150-3F27 | SIE.5SH5416 | 3
=EX50.D01+E150-3F27 | RIT.9340950 | 1
=EX50.D01+E150-3F29 | SIE.5SE2316 | 3
=EX50.D01+E150-3F29 | SIE.5SH5416 | 3
=EX50.D01+E150-3F29 | RIT.9340950 | 1
=EX50.D01+E150-4F22 | SIE.5SE1350 | 3
=EX50.D01+E150-4F22 | RIT.9340950 | 1
=EX50.D01+E150-4F23 | SIE.5SE1350 | 3
=EX50.D01+E150-4F23 | RIT.9340950 | 1
=EX50.D01+E150-4F24 | SIE.5SE2316 | 3
=EX50.D01+E150-4F24 | SIE.5SH5416 | 3
=EX50.D01+E150-4F24 | RIT.9340950 | 1
=EX50.D01+E150-4F26 | SIE.5SE2316 | 3
=EX50.D01+E150-4F26 | SIE.5SH5416 | 3
=EX50.D01+E150-4F26 | RIT.9340950 | 1
=EX50.D01+E150-4F27 | SIE.5SE2316 | 3
=EX50.D01+E150-4F27 | SIE.5SH5416 | 3
=EX50.D01+E150-4F27 | RIT.9340950 | 1
=EX50.D01+E150-4F29 | SIE.5SE2316 | 3
=EX50.D01+E150-4F29 | SIE.5SH5416 | 3
=EX50.D01+E150-4F29 | RIT.9340950 | 1
=EX50.D01+E150-5F22 | SIE.5SE2316 | 3
=EX50.D01+E150-5F22 | SIE.5SH5416 | 3
=EX50.D01+E150-5F22 | RIT.9340950 | 1
=EX50.D01+E150-5F23 | SIE.5SE2316 | 3
=EX50.D01+E150-5F23 | SIE.5SH5416 | 3
=EX50.D01+E150-5F23 | RIT.9340950 | 1
=EX50.D01+E150-5F24 | SIE.5SE2316 | 3
=EX50.D01+E150-5F24 | SIE.5SH5416 | 3
=EX50.D01+E150-5F24 | RIT.9340950 | 1
=EX50.D01+E150-5F26 | SIE.5SE1350 | 3
=EX50.D01+E150-5F26 | RIT.9340950 | 1
=EX50.D01+E150-5F27 | SIE.5SE2316 | 3
=EX50.D01+E150-5F27 | SIE.5SH5416 | 3
=EX50.D01+E150-5F27 | RIT.9340950 | 1
=EX50.M01+E150-1D22 | SIE.6GK5204-0BA00-2AF2 | 1
=EX50.M01+E150-1D22 | SIE.6XV1850-2GH10 | 1
=EX50.M01+E150-1D22 | SIE.6GK1901-1BB10-2AA0 | 2
=EX50.M01+E150-1W42 | SIE.6XV1850-2GE50 | 1
=EX50.M01+E150-2D31 | SIE.6ES7155-6AA01-0BN0 | 1
=EX50.M01+E150-2D31 | SIE.6GK1901-1BB10-2AA0 | 2
=EX50.M01+E150-3D21 | SIE.6ES7132-6BF01-0BA0 | 1
=EX50.M01+E150-3D21 | SIE.6ES7193-6BP00-0DA0 | 1
=EX50.M01+E150-3K52 | SIE.3RT2016-1BB41 | 1
=EX50.M01+E150-3K52 | SIE.3RT2916-1BB00 | 1
=EX50.M01+E150-3K53 | SIE.3RT2016-1BB41 | 1
=EX50.M01+E150-3K53 | SIE.3RT2916-1BB00 | 1
=EX50.M01+E150-3K54 | SIE.3RT2016-1BB41 | 1
=EX50.M01+E150-3K54 | SIE.3RT2916-1BB00 | 1
=EX50.M01+E150-3K55 | SIE.3RT2016-1BB41 | 1
=EX50.M01+E150-3K55 | SIE.3RT2916-1BB00 | 1
=EX50.M01+E150-3K56 | SIE.3RT2016-1BB41 | 1
=EX50.M01+E150-3K56 | SIE.3RH2911-1FA40 | 1
=EX50.M01+E150-3K56 | SIE.3RT2916-1BB00 | 1
=EX50.M01+E150-3K57 | SIE.3RQ3018-1AB00 | 1
=EX50.M01+E150-3K58 | SIE.3RQ3018-1AB00 | 1
=EX50.M01+E150-4D21 | SIE.6ES7132-6BF01-0BA0 | 1
=EX50.M01+E150-4D21 | SIE.6ES7193-6BP00-0BA0 | 1
=EX50.M01+E150-4K53 | SIE.3RQ3018-1AB00 | 1
=EX50.M01+E150-4K55 | SIE.3RQ3018-1AB00 | 1
=EX50.M01+E150-4K57 | SIE.3RQ3018-1AB00 | 1
=EX50.M01+E150-4K59 | SIE.3RQ3018-1AB00 | 1
=EX50.M01+E150-5D21 | SIE.6ES7132-6BF01-0BA0 | 1
=EX50.M01+E150-5D21 | SIE.6ES7193-6BP00-0BA0 | 1
=EX50.M01+E150-5K53 | SIE.3RQ3018-1AB00 | 1
=EX50.M01+E150-5K55 | SIE.3RQ3018-1AB00 | 1
=EX50.M01+E150-5K57 | SIE.3RQ3018-1AB00 | 1
=EX50.M01+E150-5K59 | SIE.3RQ3018-1AB00 | 1
=EX50.M01+E150-6D21 | SIE.6ES7132-6BF01-0BA0 | 1
=EX50.M01+E150-6D21 | SIE.6ES7193-6BP00-0BA0 | 1
=EX50.M01+E150-6K53 | SIE.3RQ3018-1AB00 | 1
=EX50.M01+E150-6K55 | SIE.3RQ3018-1AB00 | 1
=EX50.M01+E150-6K57 | SIE.3RQ3018-1AB00 | 1
=EX50.M01+E150-6K59 | SIE.3RQ3018-1AB00 | 1
=EX50.M01+E150-7D21 | SIE.6ES7132-6BF01-0BA0 | 1
=EX50.M01+E150-7D21 | SIE.6ES7193-6BP00-0DA0 | 1
=EX50.M01+E150-7K53 | SIE.3RQ3018-1AB00 | 1
=EX50.M01+E150-7K55 | SIE.3RQ3018-1AB00 | 1
=EX50.M01+E150-7K57 | SIE.3RQ3018-1AB00 | 1
=EX50.M01+E150-7K59 | SIE.3RQ3018-1AB00 | 1
=EX50.M01+E150-8D21 | SIE.6ES7132-6BF01-0BA0 | 1
=EX50.M01+E150-8D21 | SIE.6ES7193-6BP00-0BA0 | 1
=EX50.M01+E150-8K52 | SIE.3RQ3018-1AB00 | 1
=EX50.M01+E150-8K53 | SIE.3RQ3018-1AB00 | 1
=EX50.M01+E150-8K54 | SIE.3RQ3018-1AB00 | 1
=EX50.M01+E150-8K55 | SIE.3RQ3018-1AB00 | 1
=EX50.M01+E150-8K56 | SIE.3RQ3018-1AB00 | 1
=EX50.M01+E150-8K57 | SIE.3RQ3018-1AB00 | 1
=EX50.M01+E150-8K58 | SIE.3RQ3018-1AB00 | 1
=EX50.M01+E150-8K59 | SIE.3RQ3018-1AB00 | 1
=EX50.M01+E150-9D21 | SIE.6ES7132-6BF01-0BA0 | 1
=EX50.M01+E150-9D21 | SIE.6ES7193-6BP00-0BA0 | 1
=EX50.M01+E150-9K52 | SIE.3RQ3018-1AB00 | 1
=EX50.M01+E150-9K53 | SIE.3RQ3018-1AB00 | 1
=EX50.M01+E150-9K54 | SIE.3RQ3018-1AB00 | 1
=EX50.M01+E150-9K55 | SIE.3RQ3018-1AB00 | 1
=EX50.M01+E150-9K56 | SIE.3RQ3018-1AB00 | 1
=EX50.M01+E150-9K57 | SIE.3RQ3018-1AB00 | 1
=EX50.M01+E150-9K58 | SIE.3RQ3018-1AB00 | 1
=EX50.M01+E150-9K59 | SIE.3RQ3018-1AB00 | 1
=EX50.M01+E150-10D21 | SIE.6ES7132-6BF01-0BA0 | 1
=EX50.M01+E150-10D21 | SIE.6ES7193-6BP00-0BA0 | 1
=EX50.M01+E150-11D21 | SIE.6ES7131-6BF01-0BA0 | 1
=EX50.M01+E150-11D21 | SIE.6ES7193-6BP00-0DA0 | 1
=EX50.M01+E150-12D21 | SIE.6ES7131-6BF01-0BA0 | 1
=EX50.M01+E150-12D21 | SIE.6ES7193-6BP00-0BA0 | 1
=EX50.M01+E150-13D21 | SIE.6ES7131-6BF01-0BA0 | 1
=EX50.M01+E150-13D21 | SIE.6ES7193-6BP00-0BA0 | 1
=EX50.M01+E150-14D21 | SIE.6ES7131-6BF01-0BA0 | 1
=EX50.M01+E150-14D21 | SIE.6ES7193-6BP00-0BA0 | 1
=EX50.M01+E150-15D21 | SIE.6ES7131-6BF01-0BA0 | 1
=EX50.M01+E150-15D21 | SIE.6ES7193-6BP00-0BA0 | 1
=EX50.M01+E150-16D21 | SIE.6ES7131-6BF01-0BA0 | 1
=EX50.M01+E150-16D21 | SIE.6ES7193-6BP00-0DA0 | 1
=EX50.M01+E150-17D21 | SIE.6ES7131-6BF01-0BA0 | 1
=EX50.M01+E150-17D21 | SIE.6ES7193-6BP00-0BA0 | 1
=EX50.M01+E150-18D21 | SIE.6ES7131-6BF01-0BA0 | 1
=EX50.M01+E150-18D21 | SIE.6ES7193-6BP00-0BA0 | 1
=EX50.M01+E150-19D21 | SIE.6ES7131-6BF01-0BA0 | 1
=EX50.M01+E150-19D21 | SIE.6ES7193-6BP00-0BA0 | 1
=EX50.M01+E150-20D21 | SIE.6ES7131-6BF01-0BA0 | 1
=EX50.M01+E150-20D21 | SIE.6ES7193-6BP00-0BA0 | 1
=EX50.M01+E150-21D21 | SIE.6ES7131-6BF01-0BA0 | 1
=EX50.M01+E150-21D21 | SIE.6ES7193-6BP00-0DA0 | 1
=EX50.M01+E150-22D21 | SIE.6ES7131-6BF01-0BA0 | 1
=EX50.M01+E150-22D21 | SIE.6ES7193-6BP00-0BA0 | 1
=EX50.M01+E150-23D21 | SIE.6ES7131-6BF01-0BA0 | 1
=EX50.M01+E150-23D21 | SIE.6ES7193-6BP00-0BA0 | 1
=EX50.M01+E150-24D21 | SIE.6ES7131-6BF01-0BA0 | 1
=EX50.M01+E150-24D21 | SIE.6ES7193-6BP00-0BA0 | 1
=EX50.M01+E150-25D21 | SIE.6ES7131-6BF01-0BA0 | 1
=EX50.M01+E150-25D21 | SIE.6ES7193-6BP00-0DA0 | 1
=EX50.M01+E150-26D21 | SIE.6ES7131-6BF01-0BA0 | 1
=EX50.M01+E150-26D21 | SIE.6ES7193-6BP00-0BA0 | 1
=EX50.M01+E150-27D21 | SIE.6ES7131-6BF01-0BA0 | 1
=EX50.M01+E150-27D21 | SIE.6ES7193-6BP00-0BA0 | 1
=EX50.M01+E150-28D21 | SIE.6ES7131-6BF01-0BA0 | 1
=EX50.M01+E150-28D21 | SIE.6ES7193-6BP00-0BA0 | 1
=EX50.M01+E150-31D21 | SIE.6ES7134-6GD01-0BA1 | 1
=EX50.M01+E150-31D21 | SIE.6ES7193-6BP00-0DA0 | 1
=EX50.M01+E150-31D26 | SIE.6ES7134-6GD01-0BA1 | 1
=EX50.M01+E150-31D26 | SIE.6ES7193-6BP00-0BA0 | 1
=EX50.M01+E150-32D21 | SIE.6ES7134-6GD01-0BA1 | 1
=EX50.M01+E150-32D21 | SIE.6ES7193-6BP00-0BA0 | 1
=EX50.M01+E150-32D26 | SIE.6ES7134-6GD01-0BA1 | 1
=EX50.M01+E150-32D26 | SIE.6ES7193-6BP00-0BA0 | 1
=EX50.M01+E150-33D21 | SIE.6ES7134-6GD01-0BA1 | 1
=EX50.M01+E150-33D21 | SIE.6ES7193-6BP00-0BA0 | 1
=EX50.M01+E150-33D26 | SIE.6ES7134-6GD01-0BA1 | 1
=EX50.M01+E150-33D26 | SIE.6ES7193-6BP00-0BA0 | 1
=EX50.M01+E150-34D21 | SIE.6ES7134-6GD01-0BA1 | 1
=EX50.M01+E150-34D21 | SIE.6ES7193-6BP00-0BA0 | 1
=EX50.M01+E150-34D26 | SIE.6ES7134-6GD01-0BA1 | 1
=EX50.M01+E150-34D26 | SIE.6ES7193-6BP00-0BA0 | 1
=EX50.M01+E150-35D21 | SIE.6ES7134-6JD00-0CA1 | 1
=EX50.M01+E150-35D21 | SIE.6ES7193-6BP00-0DA1 | 1
=EX50.M01+E150-35D21 | WEI.1024300000 | 2

## P30
Etiket |  | Adet
=LM01.A01+P30-1A23 | RIT.AX1380.000 380X380X210MM | 1
=LM01.A01+P30-1A23 | RIT.2537100 | 1
=LM01.A01+P30-1A23 | RIT.2467000 | 1
=LM01.A01+P30-1A23 | RIT.AX2584.100 | 1
=LM01.L01+P30-1P33 | ESI.DM6.700 | 1
=LM01.L01+P30-1P33 | SIE.6GK1901-1BB20-2AA0 | 2
=LM01.L01+P30-2H73 | RIT.SG2368.002 | 1
=LM01.L01+P30-2H73 | RIT.SG2371.021 | 1
=LM01.L01+P30-2S71 | SIE.3SU1150-1HA20-1CH0 | 1
=LM01.L01+P30-2S71 | SIE.3SU1400-1AA10-1CA0 | 1
=LM01.L01+P30-2S71 | SIE.3SU1900-0DY30-0AA0 | 1
=LM01.L01+P30-3S72 | SIE.3SU1152-0AB60-1BA0 | 1
=LM01.L01+P30-3S72 | SIE.3SU1900-0AJ10-0AA0 | 1
=LM01.L01+P30-3S73 | SIE.3SU1152-0AB60-1BA0 | 1
=LM01.L01+P30-3S73 | SIE.3SU1900-0AJ10-0AA0 | 1
=LM01.L01+P30-3S74 | SIE.3SU1150-0AB10-1BA0 | 1
=LM01.L01+P30-3S74 | SIE.3SU1900-0AJ10-0AA0 | 1
=LM01.L01+P30-3S75 | SIE.3SU1152-0AB60-1BA0 | 1
=LM01.L01+P30-3S76 | SIE.3SU1150-2BM60-1NA0 | 1
=LM01.L01+P30-3S76 | SIE.3SU1401-1BB60-1AA0 | 1
=LM01.L01+P30-3S78 | SIE.3SU1150-2BM60-1NA0 | 1
=LM01.L01+P30-3S78 | SIE.3SU1401-1BB60-1AA0 | 1
=LM01.L01+P30-3S79 | SIE.3SU1152-0AB60-1BA0 | 1
=LM01.L01+P30-3S79 | SIE.3SU1900-0AJ10-0AA0 | 1
=LM01.M01+P30-1D31 | SIE.6ES7155-6AA01-0BN0 | 1
=LM01.M01+P30-2D31 | SIE.6ES7136-6BA01-0CA0 | 1
=LM01.M01+P30-2D31 | SIE.6ES7193-6BP00-0DA0 | 1
=LM01.M01+P30-3D22 | SIE.6ES7132-6BF01-0BA0 | 1
=LM01.M01+P30-3D22 | SIE.6ES7193-6BP00-0DA0 | 1
=LM01.M01+P30-4D31 | SIE.6ES7131-6BF01-0BA0 | 1
=LM01.M01+P30-4D31 | SIE.6ES7193-6BP00-0BA0 | 1
=LM01.M01+P30-5D31 | SIE.6ES7131-6BF01-0BA0 | 1
=LM01.M01+P30-5D31 | SIE.6ES7193-6BP00-0BA0 | 1

## E540
Etiket |  | Adet
=PC01.A01+E540-1A72 | RIT.5366.050 | 1
=PC01.A01+E540-1A72 | RIT.8660.002 B=600 H=100M | 1
=PC01.A01+E540-1A72 | RIT.8660033 | 1
=PC01.A01+E540-1A72 | RIT.8617130 | 1
=PC01.A01+E540-1A72 | RIT.IW6902.960 | 1
=PC01.A01+E540-1A72 | RIT.8618800 | 1
=PC01.A01+E540-1A72 | RIT.DK7063.750 | 2
=PC01.A01+E540-1A72 | RIT.8619300 | 1
=PC01.A01+E540-1A72 | RIT.DK7152.005 | 1
=PC01.D01+E540-2E72 | RIT.3178800 | 1
=PC01.D01+E540-2Q22 | SIE.3RV2011-4AA10 | 1
=PC01.D01+E540-2Q22 | SIE.3RV2901-1E | 1
=PC01.D01+E540-2S42 | RIT.4127010 | 1
=PC01.D01+E540-3X22 | LUE.L680024 | 1
=PC01.D01+E540-3X27 | LUE.L680024 | 1
=PC01.D01+E540-3X29 | LUE.L680024 | 1
=PC01.M01+E540-1D22 | SIE.6GK5208-0BA00-2AF2 | 1
=PC01.M01+E540-1W54 | SIE.6XV1850-2GE50 | 1

## E530
Etiket |  | Adet
=SP01.A01+E530-1A12 | RIT.8206000 | 1
=SP01.A01+E530-1A12 | RIT.8660025 | 1
=SP01.A01+E530-1A12 | RIT.8660033 | 1
=SP01.A01+E530-1A12 | RIT.8617500 | 2
=SP01.A01+E530-1A12 | RIT.8618250 | 1
=SP01.A01+E530-1A12 | RIT.2467000 | 1
=SP01.A01+E530-1A12 | RIT.8106245 | 2
=SP01.A01+E530-1A12 | RIT.8619440 | 1
=SP01.A01+E530-1A12 | RIT.4116000 | 1
=SP01.A01+E530-1A12 | RIT.4120000 | 2
=SP01.D01+E530-2E34 | RIT.2500210 | 1
=SP01.D01+E530-2E34 | RIT.2500400 | 1
=SP01.D01+E530-2E72 | RIT.3180800 | 1
=SP01.D01+E530-2Q22 | SIE.3RV2011-4AA10 | 1
=SP01.D01+E530-2Q22 | SIE.3RV2901-1E | 1
=SP01.D01+E530-2Q22 | RIT.9340510 | 1
=SP01.D01+E530-2Q22 | RIT.9340870 | 1
=SP01.D01+E530-2S25 | RIT.2500460 | 1
=SP01.D01+E530-2S42 | RIT.4127010 | 1
=SP01.D01+E530-2X46 | LUE.L680024 | 1
=SP01.M01+E530-1D22 | SIE.6ES7517-3FP00-0AB0 | 1
=SP01.M01+E530-1D22 | SIE.6ES7954-8LL04-0AA0 | 1
=SP01.M01+E530-1D22 | SIE.6ES7590-1AE80-0AA0 | 1
=SP01.M01+E530-1D22 | SIE.VSR:031130878 | 1
=SP01.M01+E530-1D25 | SIE.6GK7543-1AX00-0XE0 | 1
=SP01.M01+E530-1W52 | SIE.6XV1850-2GH10 | 1
=SP01.M01+E530-1W54 | SIE.6XV1850-2GH10 | 1
=SP01.M01+E530-2D22 | SIE.6GK5208-0BA00-2AF2 | 1
=SP01.M01+E530-2W53 | SIE.6XV1850-2GE50 | 1
=SP01.M01+E530-2W57 | SIE.6XV1850-2GE50 | 1
=SP01.M01+E530-3D22 | SIE.6GK5204-2BC00-2AF2 | 1
=SP01.M01+E530-3W43 | SIE.6XV1850-2GH10 | 1
=SP01.M01+E530-4D22 | SIE.6GK5204-2BC00-2AF2 | 1
=SP01.M01+E530-4W63 | SIE.6XV1850-2GH10 | 1
=SP01.M01+E530-4W73 | SIE.6XV1850-2GH10 | 1
=SP01.M01+E530-4W74 | SIE.6XV1850-2GH10 | 1
=SP01.M01+E530-5D22 | SIE.6GK5206-1BC00-2AF2 | 1
=SP01.M02+E530-1D32 | SIE.6ES7155-6AA01-0BN0 | 1
=SP01.M02+E530-2D21 | SIE.6ES7136-6BA01-0CA0 | 1
=SP01.M02+E530-2D21 | SIE.6ES7193-6BP00-0DA0 | 1
=SP01.M02+E530-3D21 | SIE.6ES7136-6DB00-0CA0 | 1
=SP01.M02+E530-3D21 | SIE.6ES7193-6BP00-0DA0 | 1
=SP01.M02+E530-3K51 | SIE.3RH2122-1BB40 | 1
=SP01.M02+E530-3K51 | SIE.3RT2916-1BB00 | 1
=SP01.M02+E530-3K52 | SIE.3RH2122-1BB40 | 1
=SP01.M02+E530-3K52 | SIE.3RT2916-1BB00 | 1
=SP01.M02+E530-4D21 | SIE.6ES7132-6BF01-0BA0 | 1
=SP01.M02+E530-4D21 | SIE.6ES7193-6BP00-0DA0 | 1
=SP01.M02+E530-5D21 | SIE.6ES7132-6BF01-0BA0 | 1
=SP01.M02+E530-5D21 | SIE.6ES7193-6BP00-0BA0 | 1
=SP01.M02+E530-5K32 | SIE.3RQ3018-1AB00 | 1
=SP01.M02+E530-5K33 | SIE.3RQ3018-1AB00 | 1
=SP01.M02+E530-5K34 | SIE.3RQ3018-1AB00 | 1
=SP01.M02+E530-5K35 | SIE.3RQ3018-1AB00 | 1
=SP01.M02+E530-5K36 | SIE.3RQ3018-1AB00 | 1
=SP01.M02+E530-5K37 | SIE.3RQ3018-1AB00 | 1
=SP01.M02+E530-5K38 | SIE.3RQ3018-1AB00 | 1
=SP01.M02+E530-5K39 | SIE.3RQ3018-1AB00 | 1
=SP01.M02+E530-6D21 | SIE.6ES7131-6BF01-0BA0 | 1
=SP01.M02+E530-6D21 | SIE.6ES7193-6BP00-0BA0 | 1
=SP01.M02+E530-7D21 | SIE.6ES7131-6BF01-0BA0 | 1
=SP01.M02+E530-7D21 | SIE.6ES7193-6BP00-0BA0 | 1
=SP01.M02+E530-8D21 | SIE.6ES7131-6BF01-0BA0 | 1
=SP01.M02+E530-8D21 | SIE.6ES7193-6BP00-0BA0 | 1
=SP01.M02+E530-9D21 | SIE.6ES7131-6BF01-0BA0 | 1
=SP01.M02+E530-9D21 | SIE.6ES7193-6BP00-0BA0 | 1
=SP01.M02+E530-10D21 | SIE.6ES7134-6HB00-0CA1 | 1
=SP01.M02+E530-10D21 | SIE.6ES7193-6BP00-0BA0 | 1
=SP01.M02+E530-10D21 | SIE.6ES7193-6SC20-1AM0 | 2
=SP01.M02+E530-10D26 | SIE.6ES7134-6HB00-0CA1 | 1
=SP01.M02+E530-10D26 | SIE.6ES7193-6BP00-0BA0 | 1
=SP01.M02+E530-10D26 | SIE.6ES7193-6SC20-1AM0 | 2
=SP01.M02+E530-10W32 | LAPP.0034612 | 20
=SP01.M02+E530-10W34 | LAPP.0034612 | 20
=SP01.M02+E530-10W36 | LAPP.0034612 | 20
=SP01.M02+E530-10W38 | LAPP.0034612 | 20
=SP01.M02+E530-11D31 | SIE.6ES7134-6HD01-0BA1 | 1
=SP01.M02+E530-11D31 | SIE.6ES7193-6BP00-0DA0 | 1
=SP01.M02+E530-11D36 | SIE.6ES7134-6HD01-0BA1 | 1
=SP01.M02+E530-11D36 | SIE.6ES7193-6BP00-0BA0 | 1
=SP01.M02+E530-12D31 | SIE.6ES7134-6HD01-0BA1 | 1
=SP01.M02+E530-12D31 | SIE.6ES7193-6BP00-0BA0 | 1
=SP01.M02+E530-13D21 | SIE.6ES7135-6HD00-0BA1 | 1
=SP01.M02+E530-13D21 | SIE.6ES7193-6BP00-0BA0 | 1

## P520
Etiket |  | Adet
=SP10.A01+P520-1A87 | RIT.1250049 | 1
=SP10.A01+P520-1A87 | RIT.6107000 | 1
=SP10.A01+P520-1A87 | RIT.8612050 | 2
=SP10.A01+P520-1A87 | SIE.3SU1900-0FA10-0AA0 | 2
=SP10.A01+P520-1A87 | SIE.3SU1550-0AA10-0AA0 | 2
=SP10.L01+P520-1E44 | RUB.PK30 | 1
=SP10.L01+P520-1N34 | RUB.TRS60 | 1
=SP10.M01+P520-1P22 | SIE.6AV2124-0XC02-0AX1 | 1
=SP10.M01+P520-1P22 | SIE.6AV6881-0AV21-0AA0 | 1
=SP10.M01+P520-1P22 | SIE.6AV2124-6XJ00-0AX1 | 1
=SP10.M01+P520-1P22 | SIE.6GK1901-1BB10-2AA0 | 1
=SP10.M01+P520-1P22 | SIE.6XV1850-2GE50 | 1
=SP10.M01+P520-2D31 | SIE.6ES7155-6AA01-0BN0 | 1
=SP10.M01+P520-2D31 | SIE.6GK1901-1BB10-2AA0 | 2
=SP10.M01+P520-3D21 | SIE.6ES7136-6BA01-0CA0 | 1
=SP10.M01+P520-3D21 | SIE.6ES7193-6BP00-0DA0 | 1
=SP10.M01+P520-3S43 | SIE.3SU1150-0AB10-1BA0 | 1
=SP10.M01+P520-3S43 | SIE.3SU1400-1AA10-1CA0 | 1
=SP10.M01+P520-3S43 | SIE.3SU1900-0AJ10-0AA0 | 1
=SP10.M01+P520-3S44 | SIE.3SU1150-0AB10-1BA0 | 1
=SP10.M01+P520-3S44 | SIE.3SU1400-1AA10-1CA0 | 1
=SP10.M01+P520-3S44 | SIE.3SU1900-0AJ10-0AA0 | 1
=SP10.M01+P520-3S45 | SIE.3SU1150-0AB10-1BA0 | 1
=SP10.M01+P520-3S45 | SIE.3SU1900-0AJ10-0AA0 | 1
=SP10.M01+P520-3S49 | SIE.3SU1150-0AB10-1BA0 | 1
=SP10.M01+P520-3S49 | SIE.3SU1900-0AJ10-0AA0 | 1
=SP10.M01+P520-3S52 | SIE.3SU1150-1HA20-1CH0 | 1
=SP10.M01+P520-3S52 | SIE.3SU1400-1AA10-1CA0 | 1
=SP10.M01+P520-3S52 | SIE.3SU1900-0DY30-0AA0 | 1
=SP10.M01+P520-4D21 | SIE.6ES7136-6BA01-0CA0 | 1
=SP10.M01+P520-4D21 | SIE.6ES7193-6BP00-0BA0 | 1
=SP10.M01+P520-4S45 | SIE.3SU1150-0AB10-1BA0 | 1
=SP10.M01+P520-4S45 | SIE.3SU1900-0AJ10-0AA0 | 1
=SP10.M01+P520-4S49 | SIE.3SU1150-0AB10-1BA0 | 1
=SP10.M01+P520-4S49 | SIE.3SU1900-0AJ10-0AA0 | 1
=SP10.M01+P520-5D21 | SIE.6ES7132-6BF01-0BA0 | 1
=SP10.M01+P520-5D21 | SIE.6ES7193-6BP00-0DA0 | 1
=SP10.M01+P520-5H65 | SIE.3SU1152-6AA20-1AA0 | 1
=SP10.M01+P520-5H65 | SIE.3SU1900-0AJ10-0AA0 | 1
=SP10.M01+P520-5H66 | SIE.3SU1152-6AA30-1AA0 | 1
=SP10.M01+P520-5H66 | SIE.3SU1900-0AJ10-0AA0 | 1
=SP10.M01+P520-5H67 | SIE.3SU1152-6AA30-1AA0 | 1
=SP10.M01+P520-5H67 | SIE.3SU1900-0AJ10-0AA0 | 1
=SP10.M01+P520-6D21 | SIE.6ES7131-6BF01-0BA0 | 1
=SP10.M01+P520-6D21 | SIE.6ES7193-6BP00-0BA0 | 1
=SP10.M01+P520-6S52 | SIE.3SU1152-0AB20-1CA0 | 1
=SP10.M01+P520-6S52 | SIE.3SU1900-0AJ10-0AA0 | 1
=SP10.M01+P520-6S53 | SIE.3SU1152-0AB20-1CA0 | 1
=SP10.M01+P520-6S53 | SIE.3SU1900-0AJ10-0AA0 | 1
=SP10.M01+P520-6S53 | SIE.3SU1400-1AA10-1BA0 | 1

## P522
Etiket |  | Adet
=SP12.A01+P522-1A54 | RIT.6206300 | 1
=SP12.A01+P522-1A83 | RIT.1250049 | 1
=SP12.A01+P522-1A83 | RIT.6107000 | 1
=SP12.A01+P522-1A83 | RIT.8612050 | 2
=SP12.A01+P522-1A83 | SIE.3SU1900-0FA10-0AA0 | 5
=SP12.A01+P522-1A83 | SIE.3SU1550-0AA10-0AA0 | 5
=SP12.L01+P522-1E44 | RUB.PK30 | 1
=SP12.L01+P522-1N34 | RUB.TRS60 | 1
=SP12.L01+P522-2S32 | SIE.3SU1150-1HA20-1CH0 | 1
=SP12.L01+P522-2S32 | SIE.3SU1400-1AA10-1CA0 | 1
=SP12.L01+P522-2S32 | SIE.3SU1900-0DY30-0AA0 | 1
=SP12.M01+P522-1P22 | SIE.6AV2124-0XC02-0AX1 | 1
=SP12.M01+P522-1P22 | SIE.6AV6881-0AV21-0AA0 | 1
=SP12.M01+P522-1P22 | SIE.6AV2124-6XJ00-0AX1 | 1
=SP12.M01+P522-1P22 | SIE.6GK1901-1BB10-2AA0 | 1
=SP12.M01+P522-1P22 | SIE.6XV1850-2GE50 | 1

## P524
Etiket |  | Adet
=SP13.A01+P524-1A45 | RIT.1250049 | 1
=SP13.A01+P524-1A45 | RIT.8612050 | 2
=SP13.A01+P524-1A45 | SIE.3SU1900-0FA10-0AA0 | 5
=SP13.A01+P524-1A45 | SIE.3SU1550-0AA10-0AA0 | 5
=SP13.A01+P524-1A47 | RIT.6206300 | 1
=SP13.A01+P524-1A57 | RIT.6106300 | 1
=SP13.L01+P524-1E44 | RUB.PK30 | 1
=SP13.L01+P524-1N34 | RUB.TRS60 | 1
=SP13.L01+P524-2S32 | SIE.3SU1150-1HA20-1CH0 | 1
=SP13.L01+P524-2S32 | SIE.3SU1400-1AA10-1CA0 | 1
=SP13.L01+P524-2S32 | SIE.3SU1900-0DY30-0AA0 | 1
=SP13.M01+P524-1P22 | SIE.6AV2124-0XC02-0AX1 | 1
=SP13.M01+P524-1P22 | SIE.6AV6881-0AV21-0AA0 | 1
=SP13.M01+P524-1P22 | SIE.6AV2124-6XJ00-0AX1 | 1
=SP13.M01+P524-1P22 | SIE.6GK1901-1BB10-2AA0 | 1
=SP13.M01+P524-1P22 | SIE.6XV1850-2GE50 | 1

## P525
Etiket |  | Adet
=SP14.A01+P525-1A45 | RIT.1250049 | 1
=SP14.A01+P525-1A45 | RIT.8612050 | 2
=SP14.A01+P525-1A45 | SIE.3SU1900-0FA10-0AA0 | 5
=SP14.A01+P525-1A45 | SIE.3SU1550-0AA10-0AA0 | 5
=SP14.A01+P525-1A47 | RIT.6206300 | 1
=SP14.A01+P525-1A57 | RIT.6106300 | 1
=SP14.L01+P525-1E44 | RUB.PK30 | 1
=SP14.L01+P525-1N34 | RUB.TRS60 | 1
=SP14.L01+P525-2S32 | SIE.3SU1150-1HA20-1CH0 | 1
=SP14.L01+P525-2S32 | SIE.3SU1400-1AA10-1CA0 | 1
=SP14.L01+P525-2S32 | SIE.3SU1900-0DY30-0AA0 | 1
=SP14.M01+P525-1P22 | SIE.6AV2124-0XC02-0AX1 | 1
=SP14.M01+P525-1P22 | SIE.6AV6881-0AV21-0AA0 | 1
=SP14.M01+P525-1P22 | SIE.6AV2124-6XJ00-0AX1 | 1
=SP14.M01+P525-1P22 | SIE.6GK1901-1BB10-2AA0 | 1
=SP14.M01+P525-1P22 | SIE.6XV1850-2GE50 | 1

## E500
Etiket |  | Adet
=SV01.A01+E500-1A12 | RIT.8806000 | 1
=SV01.A01+E500-1A12 | RIT.8660023 | 1
=SV01.A01+E500-1A12 | RIT.8660033 | 1
=SV01.A01+E500-1A12 | RIT.8609205 | 2
=SV01.A01+E500-1A12 | RIT.8618250 | 1
=SV01.A01+E500-1A12 | RIT.2467000 | 1
=SV01.A01+E500-1A12 | RIT.8619420 | 1
=SV01.A01+E500-1A14 | RIT.8206000 | 1
=SV01.A01+E500-1A14 | RIT.8660025 | 1
=SV01.A01+E500-1A14 | RIT.8660033 | 1
=SV01.A01+E500-1A14 | RIT.8619440 | 1
=SV01.A01+E500-1A14 | RIT.4116000 | 1
=SV01.A01+E500-1A14 | RIT.4120000 | 2
=SV01.A01+E500-1A14 | RIT.8617500 | 2
=SV01.A01+E500-1A14 | RIT.8618250 | 1
=SV01.A01+E500-1A14 | RIT.2467000 | 1
=SV01.A01+E500-1A17 | RIT.8206000 | 1
=SV01.A01+E500-1A17 | RIT.8660025 | 1
=SV01.A01+E500-1A17 | RIT.8660033 | 1
=SV01.A01+E500-1A17 | RIT.8609205 | 1
=SV01.A01+E500-1A17 | RIT.8617500 | 2
=SV01.A01+E500-1A17 | RIT.8618250 | 1
=SV01.A01+E500-1A17 | RIT.2467000 | 1
=SV01.A01+E500-1A17 | RIT.8619440 | 1
=SV01.D01+E500-2E33 | RIT.2500210 | 1
=SV01.D01+E500-2E33 | RIT.2500400 | 1
=SV01.D01+E500-2E35 | RIT.2500210 | 1
=SV01.D01+E500-2E35 | RIT.2500430 | 1
=SV01.D01+E500-2E36 | RIT.2500210 | 1
=SV01.D01+E500-2E36 | RIT.2500430 | 1
=SV01.D01+E500-2E38 | RIT.2500210 | 1
=SV01.D01+E500-2E38 | RIT.2500430 | 1
=SV01.D01+E500-2F42 | SIE.53312-6 | 1
=SV01.D01+E500-2F42 | SIE.5ST3010 | 1
=SV01.D01+E500-2Q22 | SIE.3RV2011-1KA10 | 1
=SV01.D01+E500-2Q22 | SIE.3RV2901-1E | 1
=SV01.D01+E500-2S24 | RIT.2500460 | 1
=SV01.D01+E500-2S25 | RIT.2500460 | 1
=SV01.D01+E500-2S27 | RIT.2500460 | 1
=SV01.D01+E500-2S29 | RIT.2500460 | 1
=SV01.D01+E500-2X44 | LUE.L680024 | 1
=SV01.D01+E500-3F29 | SIE.5SE2302 | 3
=SV01.D01+E500-3F29 | SIE.5SH5402 | 3
=SV01.D01+E500-3F29 | RIT.9340950 | 1
=SV01.D01+E500-3P38 | SIE.7KM3220-1BA01-1EA0 | 1
=SV01.D01+E500-3P38 | SIE.7KM9300-0AE02-0AA0 | 1
=SV01.D01+E500-3Q32 | SIE.3VA6816-6HL31-0AA0 | 1
=SV01.D01+E500-3Q32 | SIE.3VA9877-0FK25 | 1
=SV01.D01+E500-3Q32 | SIE.3VA9877-0GC05 | 1
=SV01.D01+E500-3Q32 | SIE.8UD1900-4WB00 | 1
=SV01.D01+E500-3Q32 | SIE.8UD1900-4DA00 | 1
=SV01.D01+E500-3Q32 | SIE.3VA9803-0QA00 | 2
=SV01.D01+E500-3Q32 | SIE.3VA9873-0QB00 | 1
=SV01.D01+E500-3Q32 | SIE.3VA9873-0WL00 | 1
=SV01.D01+E500-3T12 | MBS.50-0167 | 1
=SV01.D01+E500-3T22 | MBS.50-0167 | 1
=SV01.D01+E500-3T32 | MBS.50-0167 | 1
=SV01.D01+E500-3W68 | SIE.6XV1850-2GH60 | 1
=SV01.D01+E500-3X12 | RIT.9342320 | 1
=SV01.D01+E500-3X42 | WOE.35004.000 | 1
=SV01.D01+E500-3X42 | WOE.01911.000 | 3
=SV01.D01+E500-3X42 | WOE.01760 | 25
=SV01.D01+E500-3X42 | RIT.3456500 | 2
=SV01.D01+E500-4E72 | RIT.3180800 | 1
=SV01.D01+E500-4Q22 | SIE.3RV2011-4AA10 | 1
=SV01.D01+E500-4Q22 | SIE.3RV2901-1E | 1
=SV01.D01+E500-4Q22 | RIT.9340510 | 1
=SV01.D01+E500-4Q22 | RIT.9340870 | 1
=SV01.D01+E500-4S42 | RIT.4127010 | 1
=SV01.D01+E500-5F22 | SIE.3NA3144 | 3
=SV01.D01+E500-5F22 | RIT.9343110 | 1
=SV01.D01+E500-5F23 | SIE.3NA6140 | 3
=SV01.D01+E500-5F23 | RIT.9343110 | 1
=SV01.D01+E500-5F25 | SIE.3NA6140 | 3
=SV01.D01+E500-5F25 | RIT.9343110 | 1
=SV01.D01+E500-5F26 | SIE.3NA6830 | 3
=SV01.D01+E500-5F26 | RIT.9343010 | 1
=SV01.D01+E500-5F28 | SIE.3NA7824 | 3
=SV01.D01+E500-5F28 | RIT.9343010 | 1
=SV01.D01+E500-5X38 | WOE.01412 | 1
=SV01.D01+E500-6F22 | SIE.3NA6830 | 3
=SV01.D01+E500-6F22 | RIT.9343010 | 1
=SV01.D01+E500-6F23 | SIE.5SE2325 | 3
=SV01.D01+E500-6F23 | RIT.9340950 | 1
=SV01.D01+E500-6F24 | SIE.5SE2316 | 3
=SV01.D01+E500-6F24 | SIE.5SH5416 | 3
=SV01.D01+E500-6F24 | RIT.9340950 | 1
=SV01.D01+E500-6F26 | SIE.5SE2316 | 3
=SV01.D01+E500-6F26 | SIE.5SH5416 | 3
=SV01.D01+E500-6F26 | RIT.9340950 | 1
=SV01.D01+E500-6F27 | SIE.5SE2316 | 3
=SV01.D01+E500-6F27 | SIE.5SH5416 | 3
=SV01.D01+E500-6F27 | RIT.9340950 | 1
=SV01.D01+E500-6F29 | SIE.5SE2316 | 3
=SV01.D01+E500-6F29 | SIE.5SH5416 | 3
=SV01.D01+E500-6F29 | RIT.9340950 | 1
=SV01.D01+E500-7F22 | SIE.5SE2316 | 3
=SV01.D01+E500-7F22 | SIE.5SH5416 | 3
=SV01.D01+E500-7F22 | RIT.9340950 | 1
=SV01.D01+E500-7F26 | SIE.3NA3824 | 3
=SV01.D01+E500-7F26 | RIT.9343010 | 1
=SV01.D01+E500-7F28 | SIE.5SE2340 | 3
=SV01.D01+E500-7F28 | RIT.9340950 | 1
=SV01.D01+E500-7Q23 | SIE.3RV2021-4AA10 | 1
=SV01.D01+E500-7Q23 | SIE.3RV2901-1E | 1
=SV01.D01+E500-7Q23 | RIT.9340310 | 1
=SV01.D01+E500-7Q25 | SIE.3RV2011-1CA10 | 1
=SV01.D01+E500-7Q25 | SIE.3RV2901-1E | 1
=SV01.D01+E500-7Q25 | RIT.9340310 | 1
=SV01.D01+E500-8F22 | SIE.5SE2340 | 3
=SV01.D01+E500-8F22 | RIT.9340950 | 1
=SV01.D01+E500-8F23 | SIE.5SE2340 | 3
=SV01.D01+E500-8F23 | RIT.9340950 | 1
=SV01.D01+E500-8F24 | SIE.5SE2340 | 3
=SV01.D01+E500-8F24 | RIT.9340950 | 1
=SV01.D01+E500-8F26 | SIE.5SE2340 | 3
=SV01.D01+E500-8F26 | RIT.9340950 | 1
=SV01.D01+E500-8F27 | SIE.5SE2340 | 3
=SV01.D01+E500-8F27 | RIT.9340950 | 1
=SV01.D01+E500-8F29 | SIE.5SE2325 | 3
=SV01.D01+E500-8F29 | RIT.9340950 | 1
=SV01.D01+E500-9F22 | SIE.5SE2316 | 3
=SV01.D01+E500-9F22 | SIE.5SH5416 | 3
=SV01.D01+E500-9F22 | RIT.9340950 | 1
=SV01.D01+E500-9F25 | SIE.5SE2310 | 3
=SV01.D01+E500-9F25 | SIE.5SH5410 | 3
=SV01.D01+E500-9F25 | RIT.9340950 | 1
=SV01.D01+E500-10F22 | SIE.5SE2310 | 3
=SV01.D01+E500-10F22 | SIE.5SH5410 | 3
=SV01.D01+E500-10F22 | RIT.9340950 | 1
=SV01.D01+E500-10F26 | SIE.5SE2306 | 3
=SV01.D01+E500-10F26 | SIE.5SH5406 | 3
=SV01.D01+E500-10F26 | RIT.9340950 | 1
=SV01.D01+E500-11F22 | SIE.5SE2316 | 3
=SV01.D01+E500-11F22 | SIE.5SH5416 | 3
=SV01.D01+E500-11F22 | RIT.9340950 | 1
=SV01.D01+E500-11F34 | SIE.53312-6 | 1
=SV01.D01+E500-11F34 | SIE.5ST3010 | 1
=SV01.D01+E500-12G32 | SIE.6EP3436-8SB00-0AY0 | 1
=SV01.D01+E500-12G35 | SIE.6EP3436-8SB00-0AY0 | 1
=SV01.D01+E500-12G43 | PXC.2320186 | 1
=SV01.D01+E500-12G46 | ETA.EM12-T00-000-GND-40A | 1
=SV01.D01+E500-12G47 | ETA.PM12-T03-00-GND-20A | 1
=SV01.D01+E500-12G62 | ETA.EM12-T01-001-DC24V-40A | 1
=SV01.D01+E500-12G63 | ETA.REX12D-TE2-100-DC24V-1A-10A | 1
=SV01.D01+E500-12G64 | ETA.REX12D-TE2-100-DC24V-1A-10A | 1
=SV01.D01+E500-12G65 | ETA.REX12D-TE2-100-DC24V-1A-10A | 1
=SV01.D01+E500-12Q12 | SIE.3RV2011-1DA10 | 1
=SV01.D01+E500-12Q12 | SIE.3RV2901-1E | 1
=SV01.D01+E500-12Q12 | RIT.9340310 | 1
=SV01.D01+E500-12Q15 | SIE.3RV2011-1DA10 | 1
=SV01.D01+E500-12Q15 | SIE.3RV2901-1E | 1
=SV01.D01+E500-12Q15 | RIT.9340310 | 1
=SV01.D01+E500-13G32 | SIE.6EP3437-8SB00-0AY0 | 1
=SV01.D01+E500-13G35 | SIE.6EP3437-8SB00-0AY0 | 1
=SV01.D01+E500-13G43 | PXC.2902879 | 1
=SV01.D01+E500-13G46 | ETA.EM12-T00-000-GND-40A | 1
=SV01.D01+E500-13G47 | ETA.PM12-T03-00-GND-20A | 1
=SV01.D01+E500-13G49 | ETA.PM12-T03-00-GND-20A | 1
=SV01.D01+E500-13G62 | ETA.EM12-T01-001-DC24V-40A | 1
=SV01.D01+E500-13G63 | ETA.REX12D-TE2-100-DC24V-1A-10A | 1
=SV01.D01+E500-13G64 | ETA.REX12D-TE2-100-DC24V-1A-10A | 1
=SV01.D01+E500-13G65 | ETA.REX12D-TE2-100-DC24V-1A-10A | 1
=SV01.D01+E500-13G66 | ETA.REX12D-TE2-100-DC24V-1A-10A | 1
=SV01.D01+E500-13G67 | ETA.REX12D-TE2-100-DC24V-1A-10A | 1
=SV01.D01+E500-13Q12 | SIE.3RV2011-1DA10 | 1
=SV01.D01+E500-13Q12 | SIE.3RV2901-1E | 1
=SV01.D01+E500-13Q12 | RIT.9340310 | 1
=SV01.D01+E500-13Q15 | SIE.3RV2011-1DA10 | 1
=SV01.D01+E500-13Q15 | SIE.3RV2901-1E | 1
=SV01.D01+E500-13Q15 | RIT.9340310 | 1
=SV01.D01+E500-15G32 | SIE.6EP3436-8SB00-0AY0 | 1
=SV01.D01+E500-15G35 | SIE.6EP3436-8SB00-0AY0 | 1
=SV01.D01+E500-15G43 | PXC.2320186 | 1
=SV01.D01+E500-15G46 | ETA.EM12-T00-000-GND-40A | 1
=SV01.D01+E500-15G47 | ETA.PM12-T03-00-GND-20A | 1
=SV01.D01+E500-15G62 | ETA.EM12-T01-001-DC24V-40A | 1
=SV01.D01+E500-15G63 | ETA.REX12D-TE2-100-DC24V-1A-10A | 1
=SV01.D01+E500-15G64 | ETA.REX12D-TE2-100-DC24V-1A-10A | 1
=SV01.D01+E500-15G65 | ETA.REX12D-TE2-100-DC24V-1A-10A | 1
=SV01.D01+E500-15Q12 | SIE.3RV2011-1DA10 | 1
=SV01.D01+E500-15Q12 | SIE.3RV2901-1E | 1
=SV01.D01+E500-15Q12 | RIT.9340310 | 1
=SV01.D01+E500-15Q15 | SIE.3RV2011-1DA10 | 1
=SV01.D01+E500-15Q15 | SIE.3RV2901-1E | 1
=SV01.D01+E500-15Q15 | RIT.9340310 | 1
=SV01.D01+E500-16X14 | RIT.3451500 | 25
=SV01.D01+E500-16X14 | RIT.3452500 | 4
=SV01.D01+E500-16X14 | RIT.8617130 | 1
=SV01.M01+E500-1D32 | SIE.6ES7155-6AA01-0BN0 | 1
=SV01.M01+E500-1W42 | SIE.6XV1850-2GH60 | 1
=SV01.M01+E500-2D21 | SIE.6ES7136-6BA01-0CA0 | 1
=SV01.M01+E500-2D21 | SIE.6ES7193-6BP00-0DA0 | 1
=SV01.M01+E500-3D21 | SIE.6ES7136-6DB00-0CA0 | 1
=SV01.M01+E500-3D21 | SIE.6ES7193-6BP00-0DA0 | 1
=SV01.M01+E500-4D21 | SIE.6ES7136-6DB00-0CA0 | 1
=SV01.M01+E500-4D21 | SIE.6ES7193-6BP00-0DA0 | 1
=SV01.M01+E500-4K62 | SIE.3RT2016-1BB41 | 1
=SV01.M01+E500-4K62 | SIE.3RH2911-1HA12 | 1
=SV01.M01+E500-4K62 | SIE.3RT2916-1BB00 | 1
=SV01.M01+E500-4K63 | SIE.3RT2016-1BB41 | 1
=SV01.M01+E500-4K63 | SIE.3RH2911-1HA12 | 1
=SV01.M01+E500-4K63 | SIE.3RT2916-1BB00 | 1
=SV01.M01+E500-4K65 | SIE.3RT2016-1BB41 | 1
=SV01.M01+E500-4K65 | SIE.3RH2911-1HA12 | 1
=SV01.M01+E500-4K65 | SIE.3RT2916-1BB00 | 1
=SV01.M01+E500-4K66 | SIE.3RT2016-1BB41 | 1
=SV01.M01+E500-4K66 | SIE.3RH2911-1HA12 | 1
=SV01.M01+E500-4K66 | SIE.3RT2916-1BB00 | 1
=SV01.M01+E500-4K68 | SIE.3RT2016-1BB41 | 1
=SV01.M01+E500-4K68 | SIE.3RH2911-1HA12 | 1
=SV01.M01+E500-4K68 | SIE.3RT2916-1BB00 | 1
=SV01.M01+E500-4K69 | SIE.3RT2016-1BB41 | 1
=SV01.M01+E500-4K69 | SIE.3RH2911-1HA12 | 1
=SV01.M01+E500-4K69 | SIE.3RT2916-1BB00 | 1
=SV01.M01+E500-5D21 | SIE.6ES7132-6BF01-0BA0 | 1
=SV01.M01+E500-5D21 | SIE.6ES7193-6BP00-0DA0 | 1
=SV01.M01+E500-5K62 | SIE.3RT2016-1BB41 | 1
=SV01.M01+E500-5K62 | SIE.3RT2916-1BB00 | 1
=SV01.M01+E500-5K63 | SIE.3RT2016-1BB41 | 1
=SV01.M01+E500-5K63 | SIE.3RT2916-1BB00 | 1
=SV01.M01+E500-5K64 | SIE.3RT2016-1BB41 | 1
=SV01.M01+E500-5K64 | SIE.3RT2916-1BB00 | 1
=SV01.M01+E500-5K65 | SIE.3RT2016-1BB41 | 1
=SV01.M01+E500-5K65 | SIE.3RT2916-1BB00 | 1
=SV01.M01+E500-6D21 | SIE.6ES7132-6BF01-0BA0 | 1
=SV01.M01+E500-6D21 | SIE.6ES7193-6BP00-0BA0 | 1
=SV01.M01+E500-7D21 | SIE.6ES7132-6BF01-0BA0 | 1
=SV01.M01+E500-7D21 | SIE.6ES7193-6BP00-0BA0 | 1
=SV01.M01+E500-7K32 | SIE.3RQ3018-1AB00 | 1
=SV01.M01+E500-7K33 | SIE.3RQ3018-1AB00 | 1
=SV01.M01+E500-7K34 | SIE.3RQ3018-1AB00 | 1
=SV01.M01+E500-7K35 | SIE.3RQ3018-1AB00 | 1
=SV01.M01+E500-7K36 | SIE.3RQ3018-1AB00 | 1
=SV01.M01+E500-7K37 | SIE.3RQ3018-1AB00 | 1
=SV01.M01+E500-7K38 | SIE.3RQ3018-1AB00 | 1
=SV01.M01+E500-7K39 | SIE.3RQ3018-1AB00 | 1
=SV01.M01+E500-8D21 | SIE.6ES7131-6BF01-0BA0 | 1
=SV01.M01+E500-8D21 | SIE.6ES7193-6BP00-0BA0 | 1
=SV01.M01+E500-9D21 | SIE.6ES7131-6BF01-0BA0 | 1
=SV01.M01+E500-9D21 | SIE.6ES7193-6BP00-0BA0 | 1
=SV01.M01+E500-10D21 | SIE.6ES7131-6BF01-0BA0 | 1
=SV01.M01+E500-10D21 | SIE.6ES7193-6BP00-0BA0 | 1
=SV01.M01+E500-11D21 | SIE.6ES7131-6BF01-0BA0 | 1
=SV01.M01+E500-11D21 | SIE.6ES7193-6BP00-0BA0 | 1
=SV01.M01+E500-12D21 | SIE.6ES7131-6BF01-0BA0 | 1
=SV01.M01+E500-12D21 | SIE.6ES7193-6BP00-0BA0 | 1

## E501
Etiket |  | Adet
=SV03.A01+E501-1A12 | RIT.8206000 | 1
=SV03.A01+E501-1A12 | RIT.8660025 | 1
=SV03.A01+E501-1A12 | RIT.8660033 | 1
=SV03.A01+E501-1A12 | RIT.8619440 | 1
=SV03.A01+E501-1A12 | RIT.4116000 | 1
=SV03.A01+E501-1A12 | RIT.4120000 | 2
=SV03.A01+E501-1A12 | RIT.8617500 | 2
=SV03.A01+E501-1A12 | RIT.8618250 | 1
=SV03.A01+E501-1A12 | RIT.2467000 | 1
=SV03.A01+E501-1A12 | RIT.8106245 | 1
=SV03.A01+E501-1A14 | RIT.8606000 | 1
=SV03.A01+E501-1A14 | RIT.8660022 | 1
=SV03.A01+E501-1A14 | RIT.8660033 | 1
=SV03.A01+E501-1A14 | RIT.8609205 | 2
=SV03.A01+E501-1A14 | RIT.8618250 | 1
=SV03.A01+E501-1A14 | RIT.2467000 | 1
=SV03.A01+E501-1A14 | RIT.8619410 | 1
=SV03.A01+E501-1A16 | RIT.8606000 | 1
=SV03.A01+E501-1A16 | RIT.8660022 | 1
=SV03.A01+E501-1A16 | RIT.8660033 | 1
=SV03.A01+E501-1A16 | RIT.8106245 | 1
=SV03.A01+E501-1A16 | RIT.8618250 | 1
=SV03.A01+E501-1A16 | RIT.2467000 | 1
=SV03.A01+E501-1A16 | RIT.8619410 | 1
=SV03.D01+E501-1F22 | SIE.3NA3252 | 3
=SV03.D01+E501-1F22 | RIT.9343210 | 1
=SV03.D01+E501-1F24 | SIE.3NA3252 | 3
=SV03.D01+E501-1F24 | RIT.9343210 | 1
=SV03.D01+E501-1F26 | SIE.5SE2340 | 3
=SV03.D01+E501-1F26 | RIT.9340950 | 1
=SV03.D01+E501-1F27 | SIE.5SE2340 | 3
=SV03.D01+E501-1F27 | RIT.9340950 | 1
=SV03.D01+E501-1F28 | SIE.5SE2340 | 3
=SV03.D01+E501-1F28 | RIT.9340950 | 1
=SV03.D01+E501-2E33 | RIT.2500210 | 1
=SV03.D01+E501-2E33 | RIT.2500400 | 1
=SV03.D01+E501-2E35 | RIT.2500210 | 1
=SV03.D01+E501-2E35 | RIT.2500430 | 1
=SV03.D01+E501-2E36 | RIT.2500210 | 1
=SV03.D01+E501-2E36 | RIT.2500430 | 1
=SV03.D01+E501-2F42 | SIE.53312-6 | 1
=SV03.D01+E501-2F42 | SIE.5ST3010 | 1
=SV03.D01+E501-2Q22 | SIE.3RV2011-1KA10 | 1
=SV03.D01+E501-2Q22 | SIE.3RV2901-1E | 1
=SV03.D01+E501-2S24 | RIT.2500460 | 1
=SV03.D01+E501-2S25 | RIT.2500460 | 1
=SV03.D01+E501-2S27 | RIT.2500460 | 1
=SV03.D01+E501-2X44 | LUE.L680024 | 1
=SV03.D01+E501-3A32 | SIE.3VA9988-0AA12 | 1
=SV03.D01+E501-3A32 | SIE.3VA9200-0WB00 | 1
=SV03.D01+E501-3F29 | SIE.5SE2302 | 3
=SV03.D01+E501-3F29 | SIE.5SH5402 | 3
=SV03.D01+E501-3F29 | RIT.9340950 | 1
=SV03.D01+E501-3P38 | SIE.7KM3220-1BA01-1EA0 | 1
=SV03.D01+E501-3P38 | SIE.7KM9300-0AE02-0AA0 | 1
=SV03.D01+E501-3Q42 | SIE.3VA1580-6EF32-0AA0 | 1
=SV03.D01+E501-3Q42 | SIE.3VA9687-0FK25 | 1
=SV03.D01+E501-3Q42 | SIE.8UD1900-4WB00 | 1
=SV03.D01+E501-3Q42 | SIE.8UD1900-4DA00 | 1
=SV03.D01+E501-3Q42 | SIE.3VA9601-0WD30 | 2
=SV03.D01+E501-3Q42 | SIE.3VA9603-0QA00 | 2
=SV03.D01+E501-3Q42 | SIE.3VA9602-0WA00 | 2
=SV03.D01+E501-3Q42 | SIE.3VA9908-0BB25 | 1
=SV03.D01+E501-3T14 | MBS.17090 | 1
=SV03.D01+E501-3T24 | MBS.17090 | 1
=SV03.D01+E501-3T34 | MBS.17090 | 1
=SV03.D01+E501-3W68 | SIE.6XV1850-2GH20 | 1
=SV03.D01+E501-3X14 | RIT.9342320 | 1
=SV03.D01+E501-3X54 | WOE.35007.000 | 1
=SV03.D01+E501-3X54 | WOE.01906.000 | 3
=SV03.D01+E501-3X54 | WOE.01760 | 15
=SV03.D01+E501-3X54 | RIT.3456500 | 2
=SV03.D01+E501-4E72 | RIT.3180800 | 1
=SV03.D01+E501-4E72 | RIT.8618420 | 1
=SV03.D01+E501-4Q22 | SIE.3RV2011-4AA10 | 1
=SV03.D01+E501-4Q22 | SIE.3RV2901-1E | 1
=SV03.D01+E501-4Q22 | RIT.9340510 | 1
=SV03.D01+E501-4Q22 | RIT.9340870 | 1
=SV03.D01+E501-4S42 | RIT.4127010 | 1
=SV03.D01+E501-5F22 | SIE.3NA3144 | 3
=SV03.D01+E501-5F22 | RIT.9343110 | 1
=SV03.D01+E501-5F23 | SIE.3NA3822-6 | 3
=SV03.D01+E501-5F23 | RIT.9343010 | 1
=SV03.D01+E501-5F25 | SIE.5SE2340 | 3
=SV03.D01+E501-5F25 | RIT.9340950 | 1
=SV03.D01+E501-5F26 | SIE.5SE2340 | 3
=SV03.D01+E501-5F26 | RIT.9340950 | 1
=SV03.D01+E501-5F28 | SIE.5SE2340 | 3
=SV03.D01+E501-5F28 | RIT.9340950 | 1
=SV03.D01+E501-6F22 | SIE.5SE2325 | 3
=SV03.D01+E501-6F22 | RIT.9340950 | 1
=SV03.D01+E501-6F23 | SIE.5SE2316 | 3
=SV03.D01+E501-6F23 | SIE.5SH5416 | 3
=SV03.D01+E501-6F23 | RIT.9340950 | 1
=SV03.D01+E501-6F25 | SIE.5SE2310 | 3
=SV03.D01+E501-6F25 | SIE.5SH5410 | 3
=SV03.D01+E501-6F25 | RIT.9340950 | 1
=SV03.D01+E501-6F26 | SIE.5SE2310 | 3
=SV03.D01+E501-6F26 | SIE.5SH5410 | 3
=SV03.D01+E501-6F26 | RIT.9340950 | 1
=SV03.D01+E501-7Q22 | SIE.3RV2021-1GA10 | 1
=SV03.D01+E501-7Q22 | RIT.9340310 | 1
=SV03.D01+E501-7Q23 | SIE.3RV2011-4AA10 | 1
=SV03.D01+E501-7Q23 | SIE.3RV2901-1E | 1
=SV03.D01+E501-7Q23 | RIT.9340310 | 1
=SV03.D01+E501-9F22 | SIE.5SE2316 | 3
=SV03.D01+E501-9F22 | SIE.5SH5416 | 3
=SV03.D01+E501-9F22 | RIT.9340950 | 1
=SV03.D01+E501-9F25 | SIE.5SE2310 | 3
=SV03.D01+E501-9F25 | SIE.5SH5410 | 3
=SV03.D01+E501-9F25 | RIT.9340950 | 1
=SV03.D01+E501-11G32 | SIE.6EP3436-8SB00-0AY0 | 1
=SV03.D01+E501-11G35 | SIE.6EP3436-8SB00-0AY0 | 1
=SV03.D01+E501-11G43 | PXC.2320186 | 1
=SV03.D01+E501-11G47 | ETA.EM12-T00-000-GND-40A | 1
=SV03.D01+E501-11G48 | ETA.PM12-T03-00-GND-20A | 1
=SV03.D01+E501-11G62 | ETA.EM12-T01-001-DC24V-40A | 1
=SV03.D01+E501-11G63 | ETA.REX12D-TE2-100-DC24V-1A-10A | 1
=SV03.D01+E501-11G64 | ETA.REX12D-TE2-100-DC24V-1A-10A | 1
=SV03.D01+E501-11G65 | ETA.REX12D-TE2-100-DC24V-1A-10A | 1
=SV03.D01+E501-11G66 | ETA.REX12D-TE2-100-DC24V-1A-10A | 1
=SV03.D01+E501-11G67 | ETA.REX12D-TE2-100-DC24V-1A-10A | 1
=SV03.D01+E501-11Q12 | SIE.3RV2011-1DA10 | 1
=SV03.D01+E501-11Q12 | SIE.3RV2901-1E | 1
=SV03.D01+E501-11Q12 | RIT.9340310 | 1
=SV03.D01+E501-11Q15 | SIE.3RV2011-1DA10 | 1
=SV03.D01+E501-11Q15 | SIE.3RV2901-1E | 1
=SV03.D01+E501-11Q15 | RIT.9340310 | 1
=SV03.D01+E501-12X14 | RIT.3451500 | 18
=SV03.D01+E501-12X14 | RIT.3452500 | 4
=SV03.D01+E501-12X14 | RIT.8617130 | 1
=SV03.M01+E501-1D22 | SIE.6GK5204-2BC00-2AF2 | 1
=SV03.M01+E501-1D22 | SIE.6XV1850-2GE50 | 1
=SV03.M01+E501-1D27 | SIE.6GK5204-2BC00-2AF2 | 1
=SV03.M01+E501-1D27 | SIE.6XV1850-2GH10 | 1
=SV03.M01+E501-1W46 | SIE.6XV1850-2GH10 | 1
=SV03.M01+E501-2D27 | SIE.6GK5204-2BC00-2AF2 | 1
=SV03.M01+E501-2D27 | SIE.6XV1850-2GH10 | 1
=SV03.M01+E501-3D32 | SIE.6ES7155-6AA01-0BN0 | 1
=SV03.M01+E501-3W42 | SIE.6XV1850-2GH20 | 1
=SV03.M01+E501-4D21 | SIE.6ES7136-6BA01-0CA0 | 1
=SV03.M01+E501-4D21 | SIE.6ES7193-6BP00-0DA0 | 1
=SV03.M01+E501-5D21 | SIE.6ES7136-6DB00-0CA0 | 1
=SV03.M01+E501-5D21 | SIE.6ES7193-6BP00-0DA0 | 1
=SV03.M01+E501-5K62 | SIE.3RT2016-1BB41 | 1
=SV03.M01+E501-5K62 | SIE.3RH2911-1HA12 | 1
=SV03.M01+E501-5K62 | SIE.3RT2916-1BB00 | 1
=SV03.M01+E501-5K63 | SIE.3RT2016-1BB41 | 1
=SV03.M01+E501-5K63 | SIE.3RH2911-1HA12 | 1
=SV03.M01+E501-5K63 | SIE.3RT2916-1BB00 | 1
=SV03.M01+E501-6D21 | SIE.6ES7132-6BF01-0BA0 | 1
=SV03.M01+E501-6D21 | SIE.6ES7193-6BP00-0DA0 | 1
=SV03.M01+E501-6K62 | SIE.3RQ3018-1AB00 | 1
=SV03.M01+E501-6K63 | SIE.3RQ3018-1AB00 | 1
=SV03.M01+E501-6K64 | SIE.3RT2016-1BB41 | 1
=SV03.M01+E501-6K64 | SIE.3RT2916-1BB00 | 1
=SV03.M01+E501-6K65 | SIE.3RT2016-1BB41 | 1
=SV03.M01+E501-6K65 | SIE.3RT2916-1BB00 | 1
=SV03.M01+E501-7D21 | SIE.6ES7132-6BF01-0BA0 | 1
=SV03.M01+E501-7D21 | SIE.6ES7193-6BP00-0BA0 | 1
=SV03.M01+E501-8D21 | SIE.6ES7132-6BF01-0BA0 | 1
=SV03.M01+E501-8D21 | SIE.6ES7193-6BP00-0BA0 | 1
=SV03.M01+E501-8K32 | SIE.3RQ3018-1AB00 | 1
=SV03.M01+E501-8K33 | SIE.3RQ3018-1AB00 | 1
=SV03.M01+E501-8K34 | SIE.3RQ3018-1AB00 | 1
=SV03.M01+E501-8K35 | SIE.3RQ3018-1AB00 | 1
=SV03.M01+E501-8K36 | SIE.3RQ3018-1AB00 | 1
=SV03.M01+E501-8K37 | SIE.3RQ3018-1AB00 | 1
=SV03.M01+E501-8K38 | SIE.3RQ3018-1AB00 | 1
=SV03.M01+E501-8K39 | SIE.3RQ3018-1AB00 | 1
=SV03.M01+E501-9D21 | SIE.6ES7132-6BF01-0BA0 | 1
=SV03.M01+E501-9D21 | SIE.6ES7193-6BP00-0BA0 | 1
=SV03.M01+E501-9K62 | SIE.3RQ3018-1AB00 | 1
=SV03.M01+E501-9K63 | SIE.3RQ3018-1AB00 | 1
=SV03.M01+E501-9K64 | SIE.3RQ3018-1AB00 | 1
=SV03.M01+E501-9K65 | SIE.3RQ3018-1AB00 | 1
=SV03.M01+E501-9K66 | SIE.3RQ3018-1AB00 | 1
=SV03.M01+E501-9K67 | SIE.3RQ3018-1AB00 | 1
=SV03.M01+E501-9K68 | SIE.3RQ3018-1AB00 | 1
=SV03.M01+E501-9K69 | SIE.3RQ3018-1AB00 | 1
=SV03.M01+E501-11D21 | SIE.6ES7131-6BF01-0BA0 | 1
=SV03.M01+E501-11D21 | SIE.6ES7193-6BP00-0DA0 | 1
=SV03.M01+E501-12D21 | SIE.6ES7131-6BF01-0BA0 | 1
=SV03.M01+E501-12D21 | SIE.6ES7193-6BP00-0BA0 | 1
=SV03.M01+E501-13D21 | SIE.6ES7131-6BF01-0BA0 | 1
=SV03.M01+E501-13D21 | SIE.6ES7193-6BP00-0BA0 | 1
=SV03.M01+E501-14D21 | SIE.6ES7131-6BF01-0BA0 | 1
=SV03.M01+E501-14D21 | SIE.6ES7193-6BP00-0BA0 | 1
=SV03.M01+E501-16D32 | SIE.6ES7134-6GD01-0BA1 | 1
=SV03.M01+E501-16D32 | SIE.6ES7193-6BP00-0DA0 | 1
=SV03.M01+E501-17D31 | SIE.6ES7134-6JD00-0CA1 | 1
=SV03.M01+E501-17D31 | SIE.6ES7193-6BP00-0BA0 | 1
=SV03.M01+E501-17D36 | SIE.6ES7134-6JD00-0CA1 | 1
=SV03.M01+E501-17D36 | SIE.6ES7193-6BP00-0BA0 | 1

## E502
Etiket |  | Adet
=SV04.A01+E502-1A12 | RIT.8606000 | 1
=SV04.A01+E502-1A12 | RIT.8660022 | 1
=SV04.A01+E502-1A12 | RIT.8660033 | 1
=SV04.A01+E502-1A12 | RIT.8609205 | 2
=SV04.A01+E502-1A12 | RIT.8618250 | 1
=SV04.A01+E502-1A12 | RIT.2467000 | 1
=SV04.A01+E502-1A12 | RIT.8619410 | 1
=SV04.A01+E502-1A14 | RIT.8206000 | 1
=SV04.A01+E502-1A14 | RIT.8660025 | 1
=SV04.A01+E502-1A14 | RIT.8660033 | 1
=SV04.A01+E502-1A14 | RIT.8619440 | 1
=SV04.A01+E502-1A14 | RIT.4116000 | 1
=SV04.A01+E502-1A14 | RIT.4120000 | 2
=SV04.A01+E502-1A14 | RIT.8617500 | 2
=SV04.A01+E502-1A14 | RIT.8618250 | 1
=SV04.A01+E502-1A14 | RIT.2467000 | 1
=SV04.A01+E502-1A14 | RIT.8609205 | 1
=SV04.D01+E502-1E33 | RIT.2500210 | 1
=SV04.D01+E502-1E33 | RIT.2500400 | 1
=SV04.D01+E502-1E35 | RIT.2500210 | 1
=SV04.D01+E502-1E35 | RIT.2500430 | 1
=SV04.D01+E502-1F42 | SIE.53312-6 | 1
=SV04.D01+E502-1F42 | SIE.5ST3010 | 1
=SV04.D01+E502-1Q22 | SIE.3RV2011-1KA10 | 1
=SV04.D01+E502-1Q22 | SIE.3RV2901-1E | 1
=SV04.D01+E502-1S24 | RIT.2500460 | 1
=SV04.D01+E502-1S25 | RIT.2500460 | 1
=SV04.D01+E502-1X44 | LUE.L680024 | 1
=SV04.D01+E502-2A32 | SIE.3VA9221-0WF30 | 1
=SV04.D01+E502-2A32 | SIE.3VA9223-0JJ13 | 1
=SV04.D01+E502-2A32 | SIE.3VA9263-0JA12 | 1
=SV04.D01+E502-2A32 | SIE.3VA9487-0GA80 | 1
=SV04.D01+E502-2A32 | SIE.3VA9200-0WB00 | 1
=SV04.D01+E502-2F29 | SIE.5SE2302 | 3
=SV04.D01+E502-2F29 | SIE.5SH5402 | 3
=SV04.D01+E502-2F29 | RIT.9340950 | 1
=SV04.D01+E502-2P38 | SIE.7KM3220-1BA01-1EA0 | 1
=SV04.D01+E502-2P38 | SIE.7KM9300-0AE02-0AA0 | 1
=SV04.D01+E502-2Q43 | SIE.3VA2225-5HL32-0AA0 | 1
=SV04.D01+E502-2Q43 | SIE.3VA9267-0FK25 | 1
=SV04.D01+E502-2Q43 | SIE.8UD1900-2WB00 | 1
=SV04.D01+E502-2Q43 | SIE.3VA9908-0BB25 | 1
=SV04.D01+E502-2Q43 | SIE.3VA9988-0AA12 | 1
=SV04.D01+E502-2T13 | MBS.7053 | 1
=SV04.D01+E502-2T23 | MBS.7053 | 1
=SV04.D01+E502-2T33 | MBS.7053 | 1
=SV04.D01+E502-2W68 | SIE.6XV1850-2GH20 | 1
=SV04.D01+E502-2X13 | RIT.9342250 | 1
=SV04.D01+E502-3E72 | RIT.3180800 | 1
=SV04.D01+E502-3Q22 | SIE.3RV2011-4AA10 | 1
=SV04.D01+E502-3Q22 | SIE.3RV2901-1E | 1
=SV04.D01+E502-3Q22 | RIT.9340510 | 1
=SV04.D01+E502-3Q22 | RIT.9340870 | 1
=SV04.D01+E502-3S42 | RIT.4127010 | 1
=SV04.D01+E502-4F22 | SIE.3NA3824 | 3
=SV04.D01+E502-4F22 | RIT.9343010 | 1
=SV04.D01+E502-4F23 | SIE.3NA3824 | 3
=SV04.D01+E502-4F23 | RIT.9343010 | 1
=SV04.D01+E502-4F25 | SIE.5SE2340 | 3
=SV04.D01+E502-4F25 | RIT.9340950 | 1
=SV04.D01+E502-4F26 | SIE.5SE2332 | 3
=SV04.D01+E502-4F26 | RIT.9340950 | 1
=SV04.D01+E502-4F28 | SIE.5SE2332 | 3
=SV04.D01+E502-4F28 | RIT.9340950 | 1
=SV04.D01+E502-5F22 | SIE.5SE2316 | 3
=SV04.D01+E502-5F22 | SIE.5SH5416 | 3
=SV04.D01+E502-5F22 | RIT.9340950 | 1
=SV04.D01+E502-5F23 | SIE.5SE2316 | 3
=SV04.D01+E502-5F23 | SIE.5SH5416 | 3
=SV04.D01+E502-5F23 | RIT.9340950 | 1
=SV04.D01+E502-5F25 | SIE.5SE2316 | 3
=SV04.D01+E502-5F25 | SIE.5SH5416 | 3
=SV04.D01+E502-5F25 | RIT.9340950 | 1
=SV04.D01+E502-5F26 | SIE.5SE2310 | 3
=SV04.D01+E502-5F26 | SIE.5SH5410 | 3
=SV04.D01+E502-5F26 | RIT.9340950 | 1
=SV04.D01+E502-5F28 | SIE.5SE2340 | 3
=SV04.D01+E502-5F28 | RIT.9340950 | 1
=SV04.D01+E502-6Q22 | SIE.3RV2011-1GA10 | 1
=SV04.D01+E502-6Q22 | SIE.3RV2901-1E | 1
=SV04.D01+E502-6Q22 | RIT.9340310 | 1
=SV04.D01+E502-6Q23 | SIE.3RV2011-1GA10 | 1
=SV04.D01+E502-6Q23 | SIE.3RV2901-1E | 1
=SV04.D01+E502-6Q23 | RIT.9340310 | 1
=SV04.D01+E502-6Q25 | SIE.3RV2011-1GA10 | 1
=SV04.D01+E502-6Q25 | SIE.3RV2901-1E | 1
=SV04.D01+E502-6Q25 | RIT.9340310 | 1
=SV04.D01+E502-6Q26 | SIE.3RV2011-1GA10 | 1
=SV04.D01+E502-6Q26 | SIE.3RV2901-1E | 1
=SV04.D01+E502-6Q26 | RIT.9340310 | 1
=SV04.D01+E502-8F22 | SIE.5SE2306 | 3
=SV04.D01+E502-8F22 | SIE.5SH5406 | 3
=SV04.D01+E502-8F22 | RIT.9340950 | 1
=SV04.D01+E502-8F25 | SIE.5SE2310 | 1
=SV04.D01+E502-8F25 | SIE.5SH5410 | 1
=SV04.D01+E502-8F25 | SIE.5SE2310 | 2
=SV04.D01+E502-8F25 | SIE.5SH5410 | 2
=SV04.D01+E502-8F25 | RIT.9340950 | 1
=SV04.D01+E502-9F22 | SIE.5SE2316 | 2
=SV04.D01+E502-9F22 | SIE.5SH5416 | 2
=SV04.D01+E502-9F22 | SIE.5SE2310 | 1
=SV04.D01+E502-9F22 | SIE.5SH5410 | 1
=SV04.D01+E502-9F22 | RIT.9340950 | 1
=SV04.D01+E502-9F26 | SIE.5SE2306 | 3
=SV04.D01+E502-9F26 | SIE.5SH5406 | 3
=SV04.D01+E502-9F26 | RIT.9340950 | 1
=SV04.D01+E502-9F26 | SIE.53312-6 | 1
=SV04.D01+E502-9F26 | SIE.5ST3010 | 1
=SV04.D01+E502-11G32 | SIE.6EP3436-8SB00-0AY0 | 1
=SV04.D01+E502-11G35 | SIE.6EP3436-8SB00-0AY0 | 1
=SV04.D01+E502-11G43 | PXC.2320186 | 1
=SV04.D01+E502-11G46 | ETA.EM12-T00-000-GND-40A | 1
=SV04.D01+E502-11G47 | ETA.PM12-T03-00-GND-20A | 1
=SV04.D01+E502-11G62 | ETA.EM12-T01-001-DC24V-40A | 1
=SV04.D01+E502-11G63 | ETA.REX12D-TE2-100-DC24V-1A-10A | 1
=SV04.D01+E502-11G64 | ETA.REX12D-TE2-100-DC24V-1A-10A | 1
=SV04.D01+E502-11G65 | ETA.REX12D-TE2-100-DC24V-1A-10A | 1
=SV04.D01+E502-11G66 | ETA.REX12D-TE2-100-DC24V-1A-10A | 1
=SV04.D01+E502-11G67 | ETA.REX12D-TE2-100-DC24V-1A-10A | 1
=SV04.D01+E502-11Q12 | SIE.3RV2011-1DA10 | 1
=SV04.D01+E502-11Q12 | SIE.3RV2901-1E | 1
=SV04.D01+E502-11Q12 | RIT.9340310 | 1
=SV04.D01+E502-11Q15 | SIE.3RV2011-1DA10 | 1
=SV04.D01+E502-11Q15 | SIE.3RV2901-1E | 1
=SV04.D01+E502-11Q15 | RIT.9340310 | 1
=SV04.D01+E502-12X14 | RIT.3451500 | 18
=SV04.D01+E502-12X14 | RIT.3452500 | 4
=SV04.D01+E502-12X14 | RIT.8617130 | 1
=SV04.M01+E502-1D22 | SIE.6GK5204-2BC00-2AF2 | 1
=SV04.M01+E502-1D22 | SIE.6XV1850-2GE50 | 1
=SV04.M01+E502-1D27 | SIE.6GK5204-2BC00-2AF2 | 1
=SV04.M01+E502-1D27 | SIE.6XV1850-2GH10 | 1
=SV04.M01+E502-1W41 | SIE.6XV1850-2GH10 | 1
=SV04.M01+E502-1W43 | SIE.6XV1850-2GH10 | 1
=SV04.M01+E502-2D32 | SIE.6ES7155-6AA01-0BN0 | 1
=SV04.M01+E502-3D21 | SIE.6ES7136-6BA01-0CA0 | 1
=SV04.M01+E502-3D21 | SIE.6ES7193-6BP00-0DA0 | 1
=SV04.M01+E502-4D21 | SIE.6ES7136-6DB00-0CA0 | 1
=SV04.M01+E502-4D21 | SIE.6ES7193-6BP00-0DA0 | 1
=SV04.M01+E502-4D26 | SIE.6ES7136-6DB00-0CA0 | 1
=SV04.M01+E502-4D26 | SIE.6ES7193-6BP00-0BA0 | 1
=SV04.M01+E502-4K62 | SIE.3RT2016-1BB41 | 1
=SV04.M01+E502-4K62 | SIE.3RH2911-1HA12 | 1
=SV04.M01+E502-4K62 | SIE.3RT2916-1BB00 | 1
=SV04.M01+E502-4K63 | SIE.3RT2016-1BB41 | 1
=SV04.M01+E502-4K63 | SIE.3RH2911-1HA12 | 1
=SV04.M01+E502-4K63 | SIE.3RT2916-1BB00 | 1
=SV04.M01+E502-4K64 | SIE.3RT2016-1BB44 | 1
=SV04.M01+E502-4K64 | SIE.3RT2916-1BB00 | 1
=SV04.M01+E502-4K65 | SIE.3RT2016-1BB44 | 1
=SV04.M01+E502-4K65 | SIE.3RT2916-1BB00 | 1
=SV04.M01+E502-4K66 | SIE.3RT2016-1BB44 | 1
=SV04.M01+E502-4K66 | SIE.3RT2916-1BB00 | 1
=SV04.M01+E502-4K68 | SIE.3RT2016-1BB44 | 1
=SV04.M01+E502-4K68 | SIE.3RT2916-1BB00 | 1
=SV04.M01+E502-5D21 | SIE.6ES7132-6BF01-0BA0 | 1
=SV04.M01+E502-5D21 | SIE.6ES7193-6BP00-0DA0 | 1
=SV04.M01+E502-5K62 | SIE.3RQ3018-1AB00 | 1
=SV04.M01+E502-5K63 | SIE.3RQ3018-1AB00 | 1
=SV04.M01+E502-6D21 | SIE.6ES7132-6BF01-0BA0 | 1
=SV04.M01+E502-6D21 | SIE.6ES7193-6BP00-0BA0 | 1
=SV04.M01+E502-7D21 | SIE.6ES7132-6BF01-0BA0 | 1
=SV04.M01+E502-7D21 | SIE.6ES7193-6BP00-0BA0 | 1
=SV04.M01+E502-7K32 | SIE.3RQ3018-1AB00 | 1
=SV04.M01+E502-7K33 | SIE.3RQ3018-1AB00 | 1
=SV04.M01+E502-7K34 | SIE.3RQ3018-1AB00 | 1
=SV04.M01+E502-7K35 | SIE.3RQ3018-1AB00 | 1
=SV04.M01+E502-7K36 | SIE.3RQ3018-1AB00 | 1
=SV04.M01+E502-7K37 | SIE.3RQ3018-1AB00 | 1
=SV04.M01+E502-7K38 | SIE.3RQ3018-1AB00 | 1
=SV04.M01+E502-7K39 | SIE.3RQ3018-1AB00 | 1
=SV04.M01+E502-8D21 | SIE.6ES7132-6BF01-0BA0 | 1
=SV04.M01+E502-8D21 | SIE.6ES7193-6BP00-0BA0 | 1
=SV04.M01+E502-8K62 | SIE.3RQ3018-1AB00 | 1
=SV04.M01+E502-8K63 | SIE.3RQ3018-1AB00 | 1
=SV04.M01+E502-8K64 | SIE.3RQ3018-1AB00 | 1
=SV04.M01+E502-8K65 | SIE.3RQ3018-1AB00 | 1
=SV04.M01+E502-8K66 | SIE.3RQ3018-1AB00 | 1
=SV04.M01+E502-8K67 | SIE.3RQ3018-1AB00 | 1
=SV04.M01+E502-8K68 | SIE.3RQ3018-1AB00 | 1
=SV04.M01+E502-8K69 | SIE.3RQ3018-1AB00 | 1
=SV04.M01+E502-9D21 | SIE.6ES7132-6BF01-0BA0 | 1
=SV04.M01+E502-9D21 | SIE.6ES7193-6BP00-0BA0 | 1
=SV04.M01+E502-9K62 | SIE.3RQ3018-1AB00 | 1
=SV04.M01+E502-9K63 | SIE.3RQ3018-1AB00 | 1
=SV04.M01+E502-9K64 | SIE.3RQ3018-1AB00 | 1
=SV04.M01+E502-9K65 | SIE.3RQ3018-1AB00 | 1
=SV04.M01+E502-9K66 | SIE.3RQ3018-1AB00 | 1
=SV04.M01+E502-9K67 | SIE.3RQ3018-1AB00 | 1
=SV04.M01+E502-9K68 | SIE.3RQ3018-1AB00 | 1
=SV04.M01+E502-9K69 | SIE.3RQ3018-1AB00 | 1
=SV04.M01+E502-11D21 | SIE.6ES7131-6BF01-0BA0 | 1
=SV04.M01+E502-11D21 | SIE.6ES7193-6BP00-0BA0 | 1
=SV04.M01+E502-12D21 | SIE.6ES7131-6BF01-0BA0 | 1
=SV04.M01+E502-12D21 | SIE.6ES7193-6BP00-0BA0 | 1
=SV04.M01+E502-13D21 | SIE.6ES7131-6BF01-0BA0 | 1
=SV04.M01+E502-13D21 | SIE.6ES7193-6BP00-0BA0 | 1
=SV04.M01+E502-14D21 | SIE.6ES7131-6BF01-0BA0 | 1
=SV04.M01+E502-14D21 | SIE.6ES7193-6BP00-0BA0 | 1
=SV04.M01+E502-15D21 | SIE.6ES7131-6BF01-0BA0 | 1
=SV04.M01+E502-15D21 | SIE.6ES7193-6BP00-0BA0 | 1
=SV04.M01+E502-16D21 | SIE.6ES7131-6BF01-0BA0 | 1
=SV04.M01+E502-16D21 | SIE.6ES7193-6BP00-0BA0 | 1
=SV04.M01+E502-17D21 | SIE.6ES7131-6BF01-0BA0 | 1
=SV04.M01+E502-17D21 | SIE.6ES7193-6BP00-0BA0 | 1
=SV04.M01+E502-18D21 | SIE.6ES7135-6HD00-0BA1 | 1
=SV04.M01+E502-18D21 | SIE.6ES7193-6BP00-0DA0 | 1
=SV04.M01+E502-18D26 | SIE.6ES7134-6HB00-0CA1 | 1
=SV04.M01+E502-18D26 | SIE.6ES7193-6BP00-0BA0 | 1
=SV04.M01+E502-18D26 | SIE.6ES7193-6SC20-1AM0 | 2
=SV04.M01+E502-19D21 | SIE.6ES7134-6GD01-0BA1 | 1
=SV04.M01+E502-19D21 | SIE.6ES7193-6BP00-0BA0 | 1
=SV04.M01+E502-20D21 | SIE.6ES7134-6JD00-0CA1 | 1
=SV04.M01+E502-20D21 | SIE.6ES7193-6BP00-0BA0 | 1
=SV04.M01+E502-21D21 | SIE.6ES7138-6AA01-0BA0 | 1
=SV04.M01+E502-21D21 | SIE.6ES7193-6BP00-0DA0 | 1
=SV04.M01+E502-21D21 | SIE.6ES7193-6SC20-1AM0 | 1
=SV04.M01+E502-22D21 | SIE.6ES7136-6BA01-0CA0 | 1
=SV04.M01+E502-22D21 | SIE.6ES7193-6BP00-0DA0 | 1

## E360
Etiket |  | Adet
=TN10.A01+E360-1A11 | RIT.8806000 | 1
=TN10.A01+E360-1A11 | RIT.8660023 | 1
=TN10.A01+E360-1A11 | RIT.8660043 | 1
=TN10.A01+E360-1A11 | RIT.8106245 | 2
=TN10.A01+E360-1A11 | RIT.8618250 | 1
=TN10.A01+E360-1A11 | RIT.2467000 | 1
=TN10.A01+E360-1A11 | RIT.8619420 | 1
=TN10.D01+E360-1E33 | RIT.2500210 | 1
=TN10.D01+E360-1E33 | RIT.2500400 | 1
=TN10.D01+E360-1E78 | RIT.3180800 | 1
=TN10.D01+E360-1Q28 | SIE.3RV2011-4AA10 | 1
=TN10.D01+E360-1Q28 | SIE.3RV2901-1E | 1
=TN10.D01+E360-1Q28 | RIT.9340510 | 1
=TN10.D01+E360-1Q28 | RIT.9340870 | 1
=TN10.D01+E360-1Q31 | SIE.3LD2504-0TK51 | 1
=TN10.D01+E360-1S24 | RIT.2500460 | 1
=TN10.D01+E360-1S49 | RIT.4127010 | 1
=TN10.D01+E360-1X12 | RIT.9342210 | 1
=TN10.D01+E360-1X45 | LUE.L680024 | 1
=TN10.D01+E360-2Q22 | SIE.3RV2011-0AA10 | 1
=TN10.D01+E360-2Q22 | SIE.3RV2901-1E | 1
=TN10.D01+E360-2Q22 | RIT.9340310 | 1
=TN10.D01+E360-2W62 | SIE.6FX5002-5CG10-1GA0 | 1
=TN10.D01+E360-3G32 | SIE.6EP1434-2BA20 | 1
=TN10.D01+E360-3G35 | SIE.6EP1434-2BA20 | 1
=TN10.D01+E360-3G43 | PXC.2320173 | 1
=TN10.D01+E360-3G62 | ETA.EM12-T01-001-DC24V-40A | 1
=TN10.D01+E360-3G63 | ETA.REX12D-TE2-100-DC24V-1A-10A | 1
=TN10.D01+E360-3G64 | ETA.REX12D-TE2-100-DC24V-1A-10A | 1
=TN10.D01+E360-3G65 | ETA.REX12D-TE2-100-DC24V-1A-10A | 1
=TN10.D01+E360-3Q22 | SIE.3RV2011-1DA10 | 1
=TN10.D01+E360-3Q22 | SIE.3RV2901-1E | 1
=TN10.D01+E360-3Q22 | RIT.9340310 | 1
=TN10.D01+E360-3Q25 | SIE.3RV2011-1DA10 | 1
=TN10.D01+E360-3Q25 | SIE.3RV2901-1E | 1
=TN10.D01+E360-3Q25 | RIT.9340310 | 1
=TN10.M01+E360-1D22 | SIE.6GK5204-0BA00-2AF2 | 1
=TN10.M01+E360-1D22 | SIE.6XV1850-2GH10 | 1
=TN10.M01+E360-1D22 | SIE.6GK1901-1BB10-2AA0 | 2
=TN10.M01+E360-1D25 | SIE.6GK5208-0BA00-2AF2 | 1
=TN10.M01+E360-1D25 | SIE.6GK1901-1BB10-2AA0 | 5
=TN10.M01+E360-1W42 | SIE.6XV1850-2GH20 | 1
=TN10.M01+E360-1W53 | SIE.6XV1850-2GH10 | 1
=TN10.M01+E360-1W56 | SIE.6XV1850-2GH10 | 1
=TN10.M01+E360-1W58 | SIE.6XV1850-2GH10 | 1
=TN10.M01+E360-2D31 | SIE.6ES7155-6AA01-0BN0 | 1
=TN10.M01+E360-2W32 | SIE.6XV1850-2GH20 | 1
=TN10.M01+E360-3D21 | SIE.6ES7136-6BA01-0CA0 | 1
=TN10.M01+E360-3D21 | SIE.6ES7193-6BP00-0DA0 | 1
=TN10.M01+E360-4D31 | SIE.6ES7136-6DB00-0CA0 | 1
=TN10.M01+E360-4D31 | SIE.6ES7193-6BP00-0DA0 | 1
=TN10.M01+E360-5D22 | SIE.6ES7132-6BF01-0BA0 | 1
=TN10.M01+E360-5D22 | SIE.6ES7193-6BP00-0DA0 | 1
=TN10.M01+E360-5K62 | SIE.3RT2016-1BB41 | 1
=TN10.M01+E360-5K62 | SIE.3RT2916-1BB00 | 1
=TN10.M01+E360-5K63 | SIE.3RT2016-1BB41 | 1
=TN10.M01+E360-5K63 | SIE.3RT2916-1BB00 | 1
=TN10.M01+E360-5K64 | SIE.3RQ3018-1AB00 | 1
=TN10.M01+E360-6D22 | SIE.6ES7132-6BF01-0BA0 | 1
=TN10.M01+E360-6D22 | SIE.6ES7193-6BP00-0BA0 | 1
=TN10.M01+E360-7D21 | SIE.6ES7131-6BF01-0BA0 | 1
=TN10.M01+E360-7D21 | SIE.6ES7193-6BP00-0BA0 | 1
=TN10.M01+E360-8D21 | SIE.6ES7131-6BF01-0BA0 | 1
=TN10.M01+E360-8D21 | SIE.6ES7193-6BP00-0BA0 | 1
=TN10.M01+E360-9D21 | SIE.6ES7131-6BF01-0BA0 | 1
=TN10.M01+E360-9D21 | SIE.6ES7193-6BP00-0BA0 | 1
=TN10.M01+E360-10D21 | SIE.6ES7131-6BF01-0BA0 | 1
=TN10.M01+E360-10D21 | SIE.6ES7193-6BP00-0BA0 | 1
=TN10.M01+E360-11D21 | SIE.6ES7134-6GD01-0BA1 | 1
=TN10.M01+E360-11D21 | SIE.6ES7193-6BP00-0DA0 | 1
=TN10.M01+E360-11D26 | SIE.6ES7135-6HD00-0BA1 | 1
=TN10.M01+E360-11D26 | SIE.6ES7193-6BP00-0BA0 | 1
=TN10.N01+E360-1Q28 | SIE.3RV2021-4NA10 | 1
=TN10.N01+E360-1Q28 | SIE.3RV2901-1E | 1
=TN10.N01+E360-1Q28 | RIT.9340350 | 1
=TN10.N01+E360-1R69 | SIE.6SL3201-0BE23-8AA0 | 1
=TN10.N01+E360-1U32 | SIE.6SL3210-1PE21-4AL0 | 1
=TN10.N01+E360-1U32 | SIE.6SL3040-1LA01-0AA0 | 1
=TN10.N01+E360-1U32 | SIE.6SL3054-0FC00-1BA0-Z F01 | 1
=TN10.N01+E360-1U32 | SIE.6SL3055-0AA00-4BA0 | 1

## V68
Etiket |  | Adet
=ZH03.A01+V68-1A68 | RIT.AX6315.650 600X600X210MM | 1
=ZH03.A01+V68-1A68 | RIT.2537100 | 2
=ZH03.A01+V68-1A68 | RIT.2467000 | 2
=ZH03.A01+V68-1A68 | RIT.2508.020 | 1
=ZH03.M01+V68-1D31 | SIE.6ES7155-6AA01-0BN0 | 1
=ZH03.M01+V68-2D21 | SIE.6ES7136-6BA01-0CA0 | 1
=ZH03.M01+V68-2D21 | SIE.6ES7193-6BP00-0DA0 | 1
=ZH03.M01+V68-3D21 | SIE.6ES7136-6BA01-0CA0 | 1
=ZH03.M01+V68-3D21 | SIE.6ES7193-6BP00-0BA0 | 1
=ZH03.M01+V68-4D22 | SIE.6ES7132-6BF01-0BA0 | 1
=ZH03.M01+V68-4D22 | SIE.6ES7193-6BP00-0DA0 | 1
=ZH03.M01+V68-4K62 | SIE.3RQ3018-1AB00 | 1
=ZH03.M01+V68-4K63 | SIE.3RQ3018-1AB00 | 1
=ZH03.M01+V68-4K64 | SIE.3RQ3018-1AB00 | 1
=ZH03.M01+V68-5D22 | SIE.6ES7132-6BF01-0BA0 | 1
=ZH03.M01+V68-5D22 | SIE.6ES7193-6BP00-0BA0 | 1
=ZH03.M01+V68-5K68 | SIE.3RQ3018-1AB00 | 1
=ZH03.M01+V68-5K69 | SIE.3RQ3018-1AB00 | 1
=ZH03.M01+V68-6D21 | SIE.6ES7131-6BF01-0BA0 | 1
=ZH03.M01+V68-6D21 | SIE.6ES7193-6BP00-0BA0 | 1
=ZH03.M01+V68-7D21 | SIE.6ES7131-6BF01-0BA0 | 1
=ZH03.M01+V68-7D21 | SIE.6ES7193-6BP00-0BA0 | 1
=ZH03.M01+V68-8D21 | SIE.6ES7136-6BA01-0CA0 | 1
=ZH03.M01+V68-8D21 | SIE.6ES7193-6BP00-0DA0 | 1
=ZH03.M01+V68-9D21 | SIE.6ES7134-6GD01-0BA1 | 1
=ZH03.M01+V68-9D21 | SIE.6ES7193-6BP00-0BA0 | 1
=ZH03.M01+V68-9D26 | SIE.6ES7135-6HD00-0BA1 | 1
=ZH03.M01+V68-9D26 | SIE.6ES7193-6BP00-0BA0 | 1